## Мои данные
Унифицированная форма № КС-2
Утверждена постановлением Госкомстата России
от 11 ноября 1999 года №100
|  | Инвестор : | [11 empty] | Код
[11 empty] | Форма по ОКУД |  |  | 0322005
|  | Заказчик (Генподрядчик) : | [8 empty] | по ОКПО
по ОКПО
|  | Подрядчик (Субподрядчик) : | [8 empty] | по ОКПО
по ОКПО
Стройка :
Вид деятельности по ОКДП
|  | Объект : | [7 empty] | Договор подряда (контракт) | номер
[11 empty] | дата |  |  |  | 363.68 | 363.68
[11 empty] | Вид операции |  |  |  | 6.97 | 6.97
[7 empty] | Номер документа |  | Дата составления |  | Отчетный период
[11 empty] | с | по | по | по
[7 empty] | 1 |  | 31.12.2015 |  | 01.01.2014 | 31.01.2014 | 31.01.2014 | 2014-12-31
АКТ
О ПРИЕМКЕ ВЫПОЛНЕННЫХ РАБОТ за 2014
на Больничная 1
Основание:
[7 empty] | базисная цена |  |  | текущая цена
|  |  |  | Сметная стоимость: |  |  | 24.6834 |  | тыс. руб. | 160.749 |  |  |  | тыс. руб.
|  |  |  | в т.ч. оборудование |  |  | 0 |  | тыс. руб. | 0 |  |  |  | тыс. руб.
|  |  |  | монтажных работ |  |  | 0 |  | тыс. руб. | 0 |  |  |  | тыс. руб.
|  |  |  | Hормативная трудоемкость: |  |  | 0.37065 |  | тыс.чел.ч | 0.37065 |  |  |  | тыс.чел.ч |  |  | 4423 | 4388 | 2656
|  |  |  | Сметная заработная плата: |  |  | 4.423 |  | тыс. руб. | 48.203 |  |  |  | тыс. руб. |  |  | 48203 | 40677 | 23140
Составлена в базисных ценах на 01.2000 г. и текущих ценах на
Номер |  | Код норматива, Наименование, Единица измерения | Объем | Базисная стоимость за единицу |  |  | Базисная стоимость всего |  |  | Текущая стоимость всего
№ п/п | поз. по смете |  |  | Всего | Осн. З/п | Эксп. | Всего | Осн. З/п | Эксп. | Всего | Осн. З/п |  |  | Эксп.
[5 empty] | Материал | В т.ч. з/п |  | Материал | В т.ч. з/п |  | Материал |  |  | В т.ч. з/п
1 | 2 | 3 | 4 | 5 | 6 | 7 | 8 | 9 | 10 | 11 | 12 |  |  | 13
Раздел 1. Ревизия задвижки в подвале заявка №13 от 05.01.2013г. кв.48
1 | 1 | ТЕРр65-18-1 Ремонт задвижек диаметром: до 100 мм без снятия с места 100 шт. арматуры НР 103%*0.85 от ФОТ СП 60%*0.8 от ФОТ | 0,01 87,55 48 | 4104.3 | 3302,21 _____ 801,06 | 1.03 | 41 34 20 | 33 _____ 8 |  | 403 319 175 | 364 _____ 39 |  | Р
Раздел 2. Ремонт гофры кв.№33 заявка №24 от 13.01.14г.
2 | 2 | ТЕР15-07-001-01 Прим.Герметизация противодымных клапанов, фланцевых соединений воздуховодов, термоуплотнительной лентой ЛТСМ-1 100 м НР 105%*(0.9*0.85) от ФОТ СП 55%*(0.85*0.8) от ФОТ | 0,0032 80,325 37,4 | 1059.88 | 27,53 _____ 1032,35 |  | 3 | _____ 3 |  | 20 1 | 1 _____ 19 |  | Р
Раздел 3. Замена труб отопления в подвале Заявка №58 от 17.01.14г. кв.1
3 | 3 | ТЕРр65-23-2 Слив и наполнение водой системы отопления: с осмотром системы 1000 м3 объема здания НР 74%*0.85 от ФОТ СП 50%*0.8 от ФОТ | 0,25 62,9 40 | 13.69 | 13.69 |  | 3 2 2 | 3 |  | 38 24 15 | 38 |  | Р
4 | 4 | ТЕРр65-15-1 Смена отдельных участков трубопроводов с заготовкой труб в построечных условиях диаметром: до 20 мм 100 м трубопровода НР 103%*0.85 от ФОТ СП 60%*0.8 от ФОТ | 0,005 87,55 48 | 2435.67 | 1000,16 _____ 1380,62 | 54,89 _____ 1,4 | 12 5 3 | 5 _____ 7 |  | 80 48 26 | 55 _____ 24 |  | Р | 1
Раздел 4. Наращивание канализ.стояка в подвале.Заявка №52 от 20.01.14г. кв.49
5 | 5 | ТЕРр65-8-2 Смена полиэтиленовых канализационных труб диаметром: до 100 мм 100 м трубопровода с фасонными частями 1 324,08 = 7 162,38 - 99,8 x 58,50 НР 103%*0.85 от ФОТ СП 60%*0.8 от ФОТ | 0,01 87,55 48 | 1324.08 | 776,23 _____ 520,46 | 27,39 _____ 2,8 | 13 8 5 | 8 _____ 5 |  | 115 75 41 | 86 _____ 28 |  | Р | 1
6 | 6 | ТЕРр65-10-1 Очистка канализационной сети: внутренней 100 м трубопровода НР 103%*0.85 от ФОТ СП 60%*0.8 от ФОТ | 0,03 87,55 48 | 508.07 | 332,63 _____ 174,41 | 1.03 | 15 10 6 | 10 _____ 5 |  | 130 96 53 | 110 _____ 20 |  | Р
Раздел 5. Ремонт канализации от 23.01.2014
7 | 7 | ТЕРр65-7-2 Смена внутренних трубопроводов из чугунных канализационных труб диаметром: до 100 мм 100 м трубопровода с фасонными частями НР 103%*0.85 от ФОТ СП 60%*0.8 от ФОТ | 0,005 87,55 48 | 17185.23 | 2970,12 _____ 14091,87 | 123,24 _____ 12,62 | 86 15 9 | 15 _____ 70 | 1 | 625 144 79 | 164 _____ 458 |  | Р | 3 _____ 1
8 | 8 | ТСЦ-302-0899 Узлы укрупненные монтажные (трубопроводы) из чугунных канализационных труб и фасонных частей к ним диаметром: 100 мм м | 0,5 87,55 48 | 138.24 | _____ 138,24 |  | 69 | _____ 69 |  | 452 | _____ 452 |  | М
9 | 9 | ТСЦ-101-1703 Прокладки резиновые (пластина техническая прессованная) кг | 0,5 87,55 48 | 22.8 | _____ 22,8 |  | 11 | _____ 11 |  | 60 | _____ 60 |  | М
кв.30
10 | 10 | ТЕРр65-23-2 Слив и наполнение водой системы отопления: с осмотром системы 1000 м3 объема здания НР 74%*0.85 от ФОТ СП 50%*0.8 от ФОТ | 0,25 62,9 40 | 13.69 | 13.69 |  | 3 2 2 | 3 |  | 38 24 15 | 38 |  | Р
11 | 11 | ТЕРр65-5-1 Смена вентилей и клапанов обратных муфтовых диаметром: до 20 мм 100 шт. НР 103%*0.85 от ФОТ СП 60%*0.8 от ФОТ | 0,01 87,55 48 | 1010.59 | 929,07 _____ 76,36 | 5.16 | 10 9 5 | 9 _____ 1 |  | 105 89 49 | 102 _____ 3 |  | Р
12 | 12 | ТСЦ-302-1832 Кран шаровой муфтовый 11Б27П1, диаметром: 20 мм шт. | 1 87,55 48 | 43.5 | _____ 43,5 |  | 44 | _____ 44 |  | 116 | _____ 116 |  | М
13 | 13 | ТЕРр65-16-1 Смена сгонов у трубопроводов диаметром: до 20 мм 100 сгонов НР 103%*0.85 от ФОТ СП 60%*0.8 от ФОТ | 0,01 87,55 48 | 2250.24 | 345,26 _____ 1904,31 | 0,67 _____ 0,28 | 23 3 2 | 3 _____ 20 |  | 74 33 18 | 38 _____ 36 |  | Р
Полотенцесушитель
14 | 14 | ТЕРр65-15-2 Смена отдельных участков трубопроводов с заготовкой труб в построечных условиях диаметром: до 32 мм 100 м трубопровода НР 103%*0.85 от ФОТ СП 60%*0.8 от ФОТ | 0,001 87,55 48 | 3591.9 | 1019,2 _____ 2504,12 | 68,58 _____ 2,8 | 4 1 1 | 1 _____ 3 |  | 20 10 5 | 11 _____ 9 |  | Р
Раздел 6. Подвал.
15 | 15 | ТЕР29-01-181-01 Устройство металлической гидроизоляции 1 т металлоконструкций изоляции НР 145%*(0.9*0.85) от ФОТ СП 75%*(0.85*0.8) от ФОТ | 0,0006 110,925 51 | 15810.14 | 811,45 _____ 14803,28 | 195.41 | 9 | _____ 9 |  | 37 6 3 | 5 _____ 31 |  | Р | 1
16 | 16 | ТСЦ-101-2137 Резина техническая листовая прессованная кг | 0,3 110,925 51 | 26.3 | _____ 26,3 |  | 8 | _____ 8 |  | 36 | _____ 36 |  | М
Раздел 7. Смена сгона в кв.17 заявка №144 от 29.01.2014г.
17 | 17 | ТЕРр65-16-1 Смена сгонов у трубопроводов диаметром: до 20 мм 100 сгонов НР 103%*0.85 от ФОТ СП 60%*0.8 от ФОТ | 0,01 87,55 48 | 2250.24 | 345,26 _____ 1904,31 | 0,67 _____ 0,28 | 23 3 2 | 3 _____ 20 |  | 74 33 18 | 38 _____ 36 |  | Р
18 | 18 | ТЕРр65-23-2 Слив и наполнение водой системы отопления: с осмотром системы 1000 м3 объема здания НР 74%*0.85 от ФОТ СП 50%*0.8 от ФОТ | 0,25 62,9 40 | 13.69 | 13.69 |  | 3 2 2 | 3 |  | 38 24 15 | 38 |  | Р
Раздел 8. Ремонт прибора отопления в кв.17 Заявка №146 от 30.01.2014г.
19 | 19 | ТЕРр65-23-2 Слив и наполнение водой системы отопления: с осмотром системы 1000 м3 объема здания НР 74%*0.85 от ФОТ СП 50%*0.8 от ФОТ | 2,5 62,9 40 | 13.69 | 13.69 |  | 34 25 17 | 34 |  | 377 237 151 | 377 |  | Р
20 | 20 | ТЕРр65-20-1 Прим. Перегруппировка секций старых радиаторов с отсоединением и обратным присоединением одной секции при весе радиатора: до 80 кг (протяжка резьбы ПЗ=0,2 (ОЗП=0,2; ЭМ=0,2 к расх.; ЗПМ=0,2; МАТ=0,2 к расх.; ТЗ=0,2; ТЗМ=0,2)) 100 радиаторов НР 103%*0.85 от ФОТ СП 60%*0.8 от ФОТ | 0,01 87,55 48 | 759.46 | 625,4 _____ 119,02 | 15,04 _____ 6,25 | 8 6 4 | 6 _____ 2 |  | 73 61 34 | 69 _____ 3 |  | Р | 1 _____ 1
Раздел 9. Устранение течи счетчика в кв.17 Заявка № 102 от 29.01.2014г.
21 | 21 | ТЕР16-06-005-01 Установка счетчиков (водомеров) диаметром: до 40 мм (протяжка резьбы ПЗ=0,2 (ОЗП=0,2; ЭМ=0,2 к расх.; ЗПМ=0,2; МАТ=0,2 к расх.; ТЗ=0,2; ТЗМ=0,2)) 1 счетчик (водомер) НР 128%*(0.9*0.85) от ФОТ СП 83%*(0.85*0.8) от ФОТ | 1 97,92 56,44 | 1.4 | 0,97 _____ 0,22 | 0.21 | 1 1 1 | 1 |  | 13 11 6 | 11 _____ 1 |  | Р | 1
22 | 22 | ТЕРр65-23-3 Слив воды из системы 1000 м3 объема здания НР 74%*0.85 от ФОТ СП 50%*0.8 от ФОТ | 0,05 62,9 40 | 2.02 | 2.02 |  |  |  |  | 1 1 | 1 |  | Р
23 | 23 | ТЕРр65-9-12 Замена внутренних трубопроводов водоснабжения из стальных труб на многослойные металл-полимерные трубы диаметром: до 25 мм 100 м трубопровода НР 103%*0.85 от ФОТ СП 60%*0.8 от ФОТ | 0,015 87,55 48 | 4924.93 | 1884,8 _____ 2958,04 | 82.09 | 74 29 17 | 28 _____ 45 | 1 | 411 273 150 | 312 _____ 93 |  | Р | 6
24 | 24 | ТСЦ-507-5008 Муфта полипропиленовая соединительная диаметром 25 мм шт. | 2 87,55 48 | 0.95 | _____ 0,95 |  | 2 | _____ 2 |  | 8 | _____ 8 |  | М
25 | 25 | ТСЦ-507-5074 Муфта полипропиленовая комбинированная, с внутренней резьбой, разъемная диаметром 20х1/2" шт. | 2 87,55 48 | 12.46 | _____ 12,46 |  | 25 | _____ 25 |  | 58 | _____ 58 |  | М
26 | 26 | ТСЦ-507-3174 Угольник 90 град. полипропиленовый диаметром 25 мм шт. | 1 87,55 48 | 2.45 | _____ 2,45 |  | 2 | _____ 2 |  | 6 | _____ 6 |  | М
Бандаж д76 от 21.02.2014
27 | 27 | ТЕР29-01-181-01 Устройство металлической гидроизоляции 1 т металлоконструкций изоляции НР 145%*(0.9*0.85) от ФОТ СП 75%*(0.85*0.8) от ФОТ | 0,0006 110,925 51 | 15810.14 | 811,45 _____ 14803,28 | 195.41 | 9 | _____ 9 |  | 37 6 3 | 5 _____ 31 |  | Р | 1
28 | 28 | ТСЦ-101-2137 Резина техническая листовая прессованная кг | 0,3 110,925 51 | 26.3 | _____ 26,3 |  | 8 | _____ 8 |  | 36 | _____ 36 |  | М
Раздел 10. Заглушка канализационного стояка в кв.48 заявка №279 от 26.02.2014г.
29 | 29 | ТЕРр65-17-1 Установка заглушек диаметром трубопроводов: до 100 мм 100 заглушек НР 103%*0.85 от ФОТ СП 60%*0.8 от ФОТ | 0,01 87,55 48 | 3759.44 | 1254,4 _____ 2494,72 | 10.32 | 38 13 8 | 13 _____ 25 |  | 230 121 66 | 138 _____ 91 |  | Р | 1
30 | 30 | ТЕРр65-8-2 Смена полиэтиленовых канализационных труб диаметром: до 100 мм 100 м трубопровода с фасонными частями НР 103%*0.85 от ФОТ СП 60%*0.8 от ФОТ | 0,01 87,55 48 | 7162.38 | 776,23 _____ 6358,76 | 27,39 _____ 2,8 | 72 8 5 | 8 _____ 64 |  | 328 75 41 | 86 _____ 241 |  | Р | 1
31 | 31 | ТЕР29-01-181-01 Устройство металлической гидроизоляции 1 т металлоконструкций изоляции НР 145%*(0.9*0.85) от ФОТ СП 75%*(0.85*0.8) от ФОТ | 0,0006 110,925 51 | 15810.14 | 811,45 _____ 14803,28 | 195.41 | 9 | _____ 9 |  | 37 6 3 | 5 _____ 31 |  | Р | 1
32 | 32 | ТСЦ-101-2137 Резина техническая листовая прессованная кг | 0,3 110,925 51 | 26.3 | _____ 26,3 |  | 8 | _____ 8 |  | 36 | _____ 36 |  | М
Подвал от 27.02.2014г.
33 | 33 | ТЕР29-01-181-01 Устройство металлической гидроизоляции 1 т металлоконструкций изоляции НР 145%*(0.9*0.85) от ФОТ СП 75%*(0.85*0.8) от ФОТ | 0,0006 110,925 51 | 15810.14 | 811,45 _____ 14803,28 | 195.41 | 9 | _____ 9 |  | 37 6 3 | 5 _____ 31 |  | Р | 1
34 | 34 | ТСЦ-101-2137 Резина техническая листовая прессованная кг | 0,3 110,925 51 | 26.3 | _____ 26,3 |  | 8 | _____ 8 |  | 36 | _____ 36 |  | М
Раздел 11. Установка хомута на стояк в кв.9 Заявка №279 от 28.02.2014г.
35 | 35 | ТЕР29-01-181-01 Устройство металлической гидроизоляции 1 т металлоконструкций изоляции НР 145%*(0.9*0.85) от ФОТ СП 75%*(0.85*0.8) от ФОТ | 0,0004 110,925 51 | 15810.14 | 811,45 _____ 14803,28 | 195.41 | 6 | _____ 6 |  | 25 4 2 | 4 _____ 21 |  | Р
36 | 36 | ТСЦ-101-2137 Резина техническая листовая прессованная кг | 0,2 110,925 51 | 26.3 | _____ 26,3 |  | 5 | _____ 5 |  | 24 | _____ 24 |  | М
Раздел 12. Установка хомута в подвале заявка №283 от 28.02.2014г.
37 | 37 | ТЕР29-01-181-01 Устройство металлической гидроизоляции 1 т металлоконструкций изоляции НР 145%*(0.9*0.85) от ФОТ СП 75%*(0.85*0.8) от ФОТ | 0,0004 110,925 51 | 15810.14 | 811,45 _____ 14803,28 | 195.41 | 6 | _____ 6 |  | 25 4 2 | 4 _____ 21 |  | Р
38 | 38 | ТСЦ-101-2137 Резина техническая листовая прессованная кг | 0,3 110,925 51 | 26.3 | _____ 26,3 |  | 8 | _____ 8 |  | 36 | _____ 36 |  | М
Раздел 13. Смена сгона в кв.4 заявка №298 от 04.03.2014г.
39 | 39 | ТЕРр65-16-1 Смена сгонов у трубопроводов диаметром: до 20 мм 100 сгонов НР 103%*0.85 от ФОТ СП 60%*0.8 от ФОТ | 0,01 87,55 48 | 2250.24 | 345,26 _____ 1904,31 | 0,67 _____ 0,28 | 23 3 2 | 3 _____ 20 |  | 74 33 18 | 38 _____ 36 |  | Р
40 | 40 | ТЕРр65-23-2 Слив и наполнение водой системы отопления: с осмотром системы 1000 м3 объема здания НР 74%*0.85 от ФОТ СП 50%*0.8 от ФОТ | 0,25 62,9 40 | 13.69 | 13.69 |  | 3 2 2 | 3 |  | 38 24 15 | 38 |  | Р
41 | 41 | ТЕР29-01-181-01 Устройство металлической гидроизоляции 1 т металлоконструкций изоляции НР 145%*(0.9*0.85) от ФОТ СП 75%*(0.85*0.8) от ФОТ | 0,0004 110,925 51 | 15810.14 | 811,45 _____ 14803,28 | 195.41 | 6 | _____ 6 |  | 25 4 2 | 4 _____ 21 |  | Р
42 | 42 | ТСЦ-101-2137 Резина техническая листовая прессованная кг | 0,3 110,925 51 | 26.3 | _____ 26,3 |  | 8 | _____ 8 |  | 36 | _____ 36 |  | М
Раздел 14. Регулировка системы горячей воды в кв.13 заявка №335 от 05.03.2014г.
43 | 43 | ТЕРр65-18-1 Ремонт задвижек диаметром: до 100 мм без снятия с места 100 шт. арматуры НР 103%*0.85 от ФОТ СП 60%*0.8 от ФОТ | 0,01 87,55 48 | 4104.3 | 3302,21 _____ 801,06 | 1.03 | 41 34 20 | 33 _____ 8 |  | 403 319 175 | 364 _____ 39 |  | Р
Раздел 15. Регулировка системы горячей воды. Заявка №359 от 13.03.14 кв.13
44 | 44 | ТЕРр65-23-1 Слив и наполнение водой системы: без осмотра системы 1000 м3 объема здания НР 74%*0.85 от ФОТ СП 50%*0.8 от ФОТ | 0,8 62,9 40 | 3.95 | 3.95 |  | 3 2 2 | 3 |  | 35 22 14 | 35 |  | Р
кв.35
45 | 45 | ТЕР29-01-181-01 Устройство металлической гидроизоляции 1 т металлоконструкций изоляции НР 145%*(0.9*0.85) от ФОТ СП 75%*(0.85*0.8) от ФОТ | 0,0005 110,925 51 | 15810.14 | 811,45 _____ 14803,28 | 195.41 | 8 | _____ 8 |  | 31 4 2 | 4 _____ 26 |  | Р | 1
46 | 46 | ТСЦ-101-2137 Резина техническая листовая прессованная кг | 0,4 110,925 51 | 26.3 | _____ 26,3 |  | 11 | _____ 11 |  | 48 | _____ 48 |  | М
Раздел 16. Очистка от снега пешеходной дорожки Заявка №145 от 19.03.2014г.
47 | 47 | ТСЭМ-060337 Экскаваторы одноковшовые дизельные на пневмоколесном ходу при работе на других видах строительства: 0,25 м3 маш.-ч НР 80%*(0.9*0.85) от ФОТ СП 45%*(0.85*0.8) от ФОТ | 4 61,2 30,6 | 85.57 |  | 85,57 _____ 14,02 | 342 40 21 |  | 342 _____ 56 | 2040 378 189 |  |  | Р | 2040 _____ 618
Раздел 17. Перезапуск системы горячего водоснабжения. заявка №464 от 02.04.2014г.
48 | 48 | ТЕРр65-23-1 Слив и наполнение водой системы: без осмотра системы 1000 м3 объема здания НР 74%*0.85 от ФОТ СП 50%*0.8 от ФОТ | 0,8 62,9 40 | 3.95 | 3.95 |  | 3 2 2 | 3 |  | 35 22 14 | 35 |  | Р
кв.17
49 | 49 | ТЕРр65-23-1 Слив и наполнение водой системы: без осмотра системы 1000 м3 объема здания НР 74%*0.85 от ФОТ СП 50%*0.8 от ФОТ | 0,12 62,9 40 | 3.95 | 3.95 |  |  |  |  | 5 3 2 | 5 |  | Р
подвал
50 | 50 | ТЕРр65-18-1 Ремонт задвижек диаметром: до 100 мм без снятия с места 100 шт. арматуры НР 103%*0.85 от ФОТ СП 60%*0.8 от ФОТ | 0,01 87,55 48 | 4104.3 | 3302,21 _____ 801,06 | 1.03 | 41 34 20 | 33 _____ 8 |  | 403 319 175 | 364 _____ 39 |  | Р
3,4 подъезд
51 | 51 | ТЕРр65-23-2 Слив и наполнение водой системы отопления: с осмотром системы 1000 м3 объема здания НР 74%*0.85 от ФОТ СП 50%*0.8 от ФОТ | 1,875 62,9 40 | 13.69 | 13.69 |  | 26 19 13 | 26 |  | 283 178 113 | 283 |  | Р
Раздел 18. Ремонт задвижки в подвале Заявка №404 от 03.04.2014г.
52 | 52 | ТЕРр65-18-4 Ремонт задвижек диаметром: до 150 мм со снятием с места 100 шт. арматуры НР 103%*0.85 от ФОТ СП 60%*0.8 от ФОТ | 0,01 87,55 48 | 14242.07 | 8006,54 _____ 6228,31 | 7.22 | 142 82 48 | 80 _____ 62 |  | 1107 772 423 | 882 _____ 225 |  | Р
53 | 53 | ТЕРр65-23-1 Слив и наполнение водой системы: без осмотра системы 1000 м3 объема здания НР 74%*0.85 от ФОТ СП 50%*0.8 от ФОТ | 0,6 62,9 40 | 3.95 | 3.95 |  | 2 1 1 | 2 |  | 26 16 10 | 26 |  | Р
Раздел 19. Перезапуск системы отопления. Заявка №406 от 03.04.14г. кв.55
54 | 54 | ТЕРр65-23-2 Слив и наполнение водой системы отопления: с осмотром системы 1000 м3 объема здания НР 74%*0.85 от ФОТ СП 50%*0.8 от ФОТ | 0,8 62,9 40 | 13.69 | 13.69 |  | 11 8 6 | 11 |  | 121 76 48 | 121 |  | Р
Раздел 20. Перезапуск системы отопления. Заявка №414 от 07.04.14г. кв.49
55 | 55 | ТЕРр65-23-2 Слив и наполнение водой системы отопления: с осмотром системы 1000 м3 объема здания НР 74%*0.85 от ФОТ СП 50%*0.8 от ФОТ | 0,8 62,9 40 | 13.69 | 13.69 |  | 11 8 6 | 11 |  | 121 76 48 | 121 |  | Р
подвал
56 | 56 | ТЕР29-01-181-01 Устройство металлической гидроизоляции (бандаж) 1 т металлоконструкций изоляции НР 145%*(0.9*0.85) от ФОТ СП 75%*(0.85*0.8) от ФОТ | 0,001 110,925 51 | 15810.14 | 811,45 _____ 14803,28 | 195.41 | 16 1 1 | 1 _____ 15 |  | 62 10 5 | 9 _____ 52 |  | Р | 1
57 | 57 | ТСЦ-101-2137 Резина техническая листовая прессованная кг | 0,5 110,925 51 | 26.3 | _____ 26,3 |  | 13 | _____ 13 |  | 60 | _____ 60 |  | М
Раздел 21. Осмотр системы отопления. Заявка №418 от 02.04.14г. кв.36
58 | 58 | ТЕРр65-23-4 Осмотр приборов отопления при наполнении системы водой 100 отремонтированных приборов НР 74%*0.85 от ФОТ СП 50%*0.8 от ФОТ | 0,01 62,9 40 | 255.49 | 255.49 |  | 3 2 2 | 3 |  | 28 18 11 | 28 |  | Р
Раздел 22. Ремонт задвижки.Заявка №431 от 09.04.14г. кв.№7
59 | 59 | ТЕРр65-23-2 Слив и наполнение водой системы отопления: с осмотром системы 1000 м3 объема здания НР 74%*0.85 от ФОТ СП 50%*0.8 от ФОТ | 0,6 62,9 40 | 13.69 | 13.69 |  | 8 6 4 | 8 |  | 91 57 36 | 91 |  | Р
60 | 60 | ТЕРр65-18-4 Ремонт задвижек диаметром: до 150 мм со снятием с места 100 шт. арматуры НР 103%*0.85 от ФОТ СП 60%*0.8 от ФОТ | 0,01 87,55 48 | 14242.07 | 8006,54 _____ 6228,31 | 7.22 | 142 82 48 | 80 _____ 62 |  | 1107 772 423 | 882 _____ 225 |  | Р
Раздел 23. Чистка канализации кв.17 Заявка №507 от 11.04.14г.
61 | 61 | ТЕРр65-10-1 Очистка канализационной сети: внутренней 100 м трубопровода НР 103%*0.85 от ФОТ СП 60%*0.8 от ФОТ | 0,03 87,55 48 | 508.07 | 332,63 _____ 174,41 | 1.03 | 15 10 6 | 10 _____ 5 |  | 130 96 53 | 110 _____ 20 |  | Р
подвал.
62 | 62 | ТЕРр65-18-2 Ремонт задвижек диаметром: до 100 мм со снятием с места 100 шт. арматуры НР 103%*0.85 от ФОТ СП 60%*0.8 от ФОТ | 0,02 87,55 48 | 9053.16 | 5687,14 _____ 3361,89 | 4.13 | 181 117 68 | 114 _____ 67 |  | 1512 1097 601 | 1253 _____ 259 |  | Р
63 | 63 | ТЕРр65-5-9 Смена задвижек диаметром: 100 мм 100 шт. НР 103%*0.85 от ФОТ СП 60%*0.8 от ФОТ | 0,01 87,55 48 | 42798.58 | 4840,34 _____ 37524,8 | 433.44 | 428 49 29 | 48 _____ 376 | 4 | 2126 467 256 | 533 _____ 1569 |  | Р | 24
Раздел 24. Ремонт и остекление оконной рамы в подъезде. Заявка №225 от 19.03.2014г.
64 | 64 | ТЕРр56-5-2 Ремонт оконных переплетов с заменой брусков: с изготовлением элементов по размеру и профилю 100 створок или глухих переплетов НР 82%*0.85 от ФОТ СП 62%*0.8 от ФОТ | 0,02 69,7 49,6 | 5595.44 | 4575,32 _____ 1000,51 | 19.61 | 112 75 57 | 92 _____ 20 |  | 1120 703 500 | 1008 _____ 110 |  | Р | 2
65 | 65 | ТЕРр63-1-2 Смена стекол толщиной 2-3 мм на штапиках по замазке: в деревянных переплетах при площади стекла до 0,5 м2 100 м2 остекления НР 77%*0.85 от ФОТ СП 50%*0.8 от ФОТ | 0,025 65,45 40 | 6345.09 | 2116,11 _____ 4194,75 | 34,23 _____ 3,51 | 159 41 27 | 53 _____ 105 | 1 | 988 382 234 | 583 _____ 400 |  | Р | 5 _____ 1
Раздел 25. Перезапуск системы горячего водоснабжения. Заявка №б/н от 13.04.14г.и 29.04.2014 кв.16
66 | 66 | ТЕРр65-23-1 Слив и наполнение водой системы: без осмотра системы 1000 м3 объема здания НР 74%*0.85 от ФОТ СП 50%*0.8 от ФОТ | 0,8 62,9 40 | 3.95 | 3.95 |  | 3 2 2 | 3 |  | 35 22 14 | 35 |  | Р
Подвал
67 | 67 | ТЕРр65-10-1 Очистка канализационной сети: внутренней 100 м трубопровода НР 103%*0.85 от ФОТ СП 60%*0.8 от ФОТ | 0,07 87,55 48 | 508.07 | 332,63 _____ 174,41 | 1.03 | 36 24 14 | 23 _____ 13 |  | 304 225 123 | 257 _____ 47 |  | Р
Раздел 26. Устранение течи полотенцесушителя Заявка№476 от 21.04.14г. кв.30
68 | 68 | ТЕРр65-15-1 Смена отдельных участков трубопроводов с заготовкой труб в построечных условиях диаметром: до 20 мм 100 м трубопровода НР 103%*0.85 от ФОТ СП 60%*0.8 от ФОТ | 0,005 87,55 48 | 2435.67 | 1000,16 _____ 1380,62 | 54,89 _____ 1,4 | 12 5 3 | 5 _____ 7 |  | 80 48 26 | 55 _____ 24 |  | Р | 1
69 | 69 | ТЕРр65-23-2 Слив и наполнение водой системы отопления: с осмотром системы 1000 м3 объема здания НР 74%*0.85 от ФОТ СП 50%*0.8 от ФОТ | 0,25 62,9 40 | 13.69 | 13.69 |  | 3 2 2 | 3 |  | 38 24 15 | 38 |  | Р
Раздел 27. Регулировка смывного бачка кв.20.Заявка№720 от 22.05.2014г.
Раздел 28. Ремонт канализационного стояка в кв.38 Заявка №734 от 26.05.2014г.
70 | 71 | ТЕР46-04-003-08 Разборка железобетонных конструкций объемом более 1 м3 при помощи отбойных молотков из бетона марки: 200 (МДС35 пр.1 т.1 п.3.Производство строительных и других работ в существующих зданиях и сооружениях в стесненных условиях: с наличием в зоне производства работ действующего технологического оборудования (станков, установок, кранов и т.п.) или загромождающих предметов (лабораторное оборудование, мебель и т.п.) или движения транспорта по внутрицеховым путям (с учетом АП-3230/06 пр.1 п.3) ОЗП=1,15; ЭМ=1,15 к расх.; ЗПМ=1,15; ТЗ=1,15; ТЗМ=1,15) 1 м3 НР 110%*(0.9*0.85) от ФОТ СП 70%*(0.85*0.8) от ФОТ | 0,13 84,15 47,6 | 1683.08 | 430,18 _____ 38,66 | 1214,24 _____ 222,39 | 219 84 51 | 56 _____ 5 | 158 _____ 29 | 1546 788 446 | 617 _____ 23 |  | Р | 906 _____ 319
71 | 72 | ТЕРр65-7-2 Смена внутренних трубопроводов из чугунных канализационных труб диаметром: до 100 мм 100 м трубопровода с фасонными частями 3 388,88 = 17 185,23 - 99,8 x 138,24 НР 103%*0.85 от ФОТ СП 60%*0.8 от ФОТ | 0,015 87,55 48 | 3388.88 | 2970,12 _____ 295,52 | 123,24 _____ 12,62 | 51 46 27 | 45 _____ 4 | 2 | 519 432 237 | 491 _____ 18 |  | Р | 10 _____ 2
72 | 73 | ТСЦ-103-1356 Муфты для полиэтиленовых труб безнапорной и ливневой канализации, диаметром 110 мм шт. | 1 87,55 48 | 13.88 | _____ 13,88 |  | 14 | _____ 14 |  | 50 | _____ 50 |  | М
73 | 74 | ТСЦ-302-1111 Трубопроводы для внутренней канализации: из полиэтиленовых труб диаметром 100 мм отечественного производства м | 1,5 87,55 48 | 52.1 | _____ 52,1 |  | 78 | _____ 78 |  | 331 | _____ 331 |  | М
74 | 75 | ТСЦ-302-1324 Трубопроводы для внутренней канализации: из поливинилхлоридных труб диаметром 50 мм м | 1 87,55 48 | 35.3 | _____ 35,3 |  | 35 | _____ 35 |  | 67 | _____ 67 |  | М
75 | 76 | ТСЦ-101-1793 Манжеты резиновые шт. | 3 87,55 48 | 15.1 | _____ 15,1 |  | 45 | _____ 45 |  | 116 | _____ 116 |  | М
76 | 77 | ТСЦ-507-0887 Тройник полиэтиленовый с удлиненным хвостовиком неравнопроходной, SDR 11: 110х63 (ТУ2248-001-18425183-01) шт. | 2 87,55 48 | 197.8 | _____ 197,8 |  | 396 | _____ 396 |  | 1069 | _____ 1069 |  | М
Раздел 29. Ремонт скамеек.Заявка №351 от 26.05.14г.
77 | 78 | ТЕРр68-27-2 Ремонт деревянных: скамеек ПРИМ 100 м2 полотен НР 104%*0.85 от ФОТ СП 60%*0.8 от ФОТ | 0,056 88,4 48 | 2295.36 | 1177,18 _____ 1107,86 | 10.32 | 129 69 40 | 66 _____ 62 | 1 | 1037 642 348 | 726 _____ 308 |  | Р | 3
78 | 79 | ТЕРр69-9-1 Очистка помещений от строительного мусора 100 т мусора НР 78%*0.85 от ФОТ СП 50%*0.8 от ФОТ | 0,000263 66,3 40 | 1965.31 | 1965.31 |  | 1 1 1 | 1 |  | 6 4 2 | 6 |  | Р
79 | 80 | ТСЭМ-400001 Автомобили бортовые, грузоподъемность: до 5 т маш.-ч НР 82%*0.85 от ФОТ СП 62%*0.8 от ФОТ | 1 69,7 49,6 | 103.2 |  | 103,2 _____ 14,02 | 103 11 9 |  | 103 _____ 14 | 570 |  |  | Р | 570
Раздел 30. Замена труб в кв.№38 Заявка №589 от 28.05.14г.
80 | 81 | ТЕРр65-15-7 Замена трубопроводов отопления из стальных труб на трубопроводы из многослойных металлополимерных труб: при стояковой системе отопления диаметром до 25 мм 100 м трубопровода 2 406,83 = 5 229,34 - 97,8 x 28,86 НР 103%*0.85 от ФОТ СП 60%*0.8 от ФОТ | 0,15 87,55 48 | 2406.83 | 2225,28 _____ 105,38 | 76.17 | 361 344 200 | 334 _____ 16 | 11 | 3776 3221 1766 | 3679 _____ 37 |  | Р | 60
81 | 82 | ТЕРр65-23-2 Слив и наполнение водой системы отопления: с осмотром системы 1000 м3 объема здания НР 74%*0.85 от ФОТ СП 50%*0.8 от ФОТ | 0,6 62,9 40 | 13.69 | 13.69 |  | 8 6 4 | 8 |  | 91 57 36 | 91 |  | Р
82 | 83 | ТСЦ-507-3367 Труба из полипропилена PN 25/25 (д-32мм) м | 10 62,9 40 | 16.92 | _____ 16,92 |  | 169 | _____ 169 |  | 476 | _____ 476 |  | М
83 | 84 | ТСЦ-507-3355 Труба из полипропилена PN 20/25 (д20) м | 5 62,9 40 | 13.88 | _____ 13,88 |  | 69 | _____ 69 |  | 160 | _____ 160 |  | М
84 | 85 | ТСЦ-507-3298 Тройник полипропиленовый переходной диаметром 32х25х20 мм шт. | 2 62,9 40 | 3.49 | _____ 3,49 |  | 7 | _____ 7 |  | 25 | _____ 25 |  | М
85 | 86 | ТСЦ-507-5056 Муфта полипропиленовая переходная диаметром 25х20 мм шт. | 1 87,55 48 | 0.97 | _____ 0,97 |  | 1 | _____ 1 |  | 4 | _____ 4 |  | М
86 | 87 | ТСЦ-507-3174 Угольник 90 град. полипропиленовый диаметром 25 мм шт. | 2 87,55 48 | 2.45 | _____ 2,45 |  | 5 | _____ 5 |  | 12 | _____ 12 |  | М
87 | 88 | ТСЦ-507-5074 Муфта полипропиленовая комбинированная, с внутренней резьбой, разъемная диаметром 20х1/2" шт. | 4 87,55 48 | 12.46 | _____ 12,46 |  | 50 | _____ 50 |  | 117 | _____ 117 |  | М
88 | 89 | ТСЦ-302-1238 Сгоны стальные с муфтой и контргайкой, диаметром: 25 мм шт. | 4 87,55 48 | 20.2 | _____ 20,2 |  | 81 | _____ 81 |  | 223 | _____ 223 |  | М
89 | 90 | ТСЦ-103-0109 Муфты прямые длинные из ковкого чугуна с цилиндрической резьбой максимальным условным проходом: 15 мм 10 шт. | 0,2 87,55 48 | 44.2 | _____ 44,2 |  | 9 | _____ 9 |  | 21 | _____ 21 |  | М
90 | 91 | ТСЦ-103-0073 Угольники прямые из ковкого чугуна с цилиндрической резьбой с максимальным условным проходом: 15 мм 10 шт. | 0,4 87,55 48 | 55.8 | _____ 55,8 |  | 22 | _____ 22 |  | 74 | _____ 74 |  | М
91 | 92 | ТСЦ-103-0074 Угольники прямые из ковкого чугуна с цилиндрической резьбой с максимальным условным проходом: 20 мм 10 шт. | 0,2 87,55 48 | 62 | _____ 62 |  | 12 | _____ 12 |  | 51 | _____ 51 |  | М
Раздел 31. Чистка канализации в кв.26 Заявка №769 от 30.05.2014г.
92 | 93 | ТЕРр65-10-1 Очистка канализационной сети: внутренней 100 м трубопровода НР 103%*0.85 от ФОТ СП 60%*0.8 от ФОТ | 0,03 87,55 48 | 508.07 | 332,63 _____ 174,41 | 1.03 | 15 10 6 | 10 _____ 5 |  | 130 96 53 | 110 _____ 20 |  | Р
Раздел 32. Ремонт см.бачка в кв.6 Заявка №№779,780 от 02.06.2014г.
93 | 94 | ТЕРр65-6-26 Регулировка смывного бачка 100 приборов НР 103%*0.85 от ФОТ СП 60%*0.8 от ФОТ | 0,01 87,55 48 | 317.46 | 317.46 |  | 3 3 2 | 3 |  | 35 31 17 | 35 |  | Р
94 | 96 | ТЕРр65-5-1 Ремонт вентилей и клапанов обратных муфтовых диаметром: до 20 мм 100 шт. НР 103%*0.85 от ФОТ СП 60%*0.8 от ФОТ | 0,01 87,55 48 | 1010.59 | 929,07 _____ 76,36 | 5.16 | 10 9 5 | 9 _____ 1 |  | 105 89 49 | 102 _____ 3 |  | Р
Раздел 33. Ремонт штукатурки потолка в кв.38 Заявка №369 от 05.06.2014г.
95 | 97 | ТЕРр61-4-1 Ремонт штукатурки потолков по камню известковым раствором площадью отдельных мест: до 1 м2 толщиной слоя до 20 мм (1.62 ОППри производстве работ в помещениях площадью пола до 5 м2 ОЗП=1,5; ТЗ=1,5) 100 м2 отремонтированной поверхности НР 79%*0.85 от ФОТ СП 50%*0.8 от ФОТ | 0,005 67,15 40 | 5679.8 | 3908,06 _____ 1747,45 | 24,29 _____ 10,09 | 28 16 10 | 20 _____ 8 |  | 245 145 86 | 215 _____ 29 |  | Р | 1 _____ 1
96 | 98 | ТЕРр61-4-2 Ремонт штукатурки потолков по камню известковым раствором площадью отдельных мест: на каждые следующие 10 мм толщины слоя добавлять к расценке 61-4-1 (1.62 ОППри производстве работ в помещениях площадью пола до 5 м2 ОЗП=1,5; ТЗ=1,5; толщина слоя 40мм ПЗ=2 (ОЗП=2; ЭМ=2 к расх.; ЗПМ=2; МАТ=2 к расх.; ТЗ=2; ТЗМ=2)) 100 м2 отремонтированной поверхности НР 79%*0.85 от ФОТ СП 50%*0.8 от ФОТ | 0,005 67,15 40 | 3116.89 | 1338,69 _____ 1753,92 | 24,28 _____ 10,1 | 16 6 4 | 7 _____ 9 |  | 103 50 30 | 74 _____ 28 |  | Р | 1 _____ 1
97 | 99 | ТЕРр61-2-1 Ремонт штукатурки внутренних стен по камню известковым раствором площадью отдельных мест: до 1 м2 толщиной слоя до 20 мм 100 м2 отремонтированной поверхности НР 79%*0.85 от ФОТ СП 50%*0.8 от ФОТ | 0,005 67,15 40 | 3961.27 | 2274,38 _____ 1664,29 | 22,6 _____ 9,39 | 20 9 6 | 11 _____ 9 |  | 153 85 50 | 125 _____ 27 |  | Р | 1 _____ 1
Раздел 34. Ремонт смесителя в кв.32 Заявка №795 от 05.06.2014г.
98 | 100 | ТЕРр65-5-7 Прим. Ремонт смесителей: без душевой сетки 100 шт. 2 508,03 = 15 608,03 - 100 x 131,00 НР 103%*0.85 от ФОТ СП 60%*0.8 от ФОТ | 0,01 87,55 48 | 2508.03 | 2294 _____ 204,74 | 9.29 | 25 24 14 | 23 _____ 2 |  | 260 222 121 | 253 _____ 6 |  | Р | 1
99 | 101 | ТЕРр65-5-6 Прим. Ремонт смесителей: с душевой сеткой 100 шт. 3 278,24 = 39 578,24 - 100 x 363,00 НР 103%*0.85 от ФОТ СП 60%*0.8 от ФОТ | 0,01 87,55 48 | 3278.24 | 3059,05 _____ 204,74 | 14.45 | 33 32 19 | 31 _____ 2 |  | 344 295 162 | 337 _____ 6 |  | Р | 1
100 | 102 | ТЕРр65-23-2 Слив и наполнение водой системы отопления: с осмотром системы 1000 м3 объема здания НР 74%*0.85 от ФОТ СП 50%*0.8 от ФОТ | 0,35 62,9 40 | 13.69 | 13.69 |  | 5 4 3 | 5 |  | 53 33 21 | 53 |  | Р
Раздел 35. Ремонт смесителя в кв.6 Заявка №793 от 04.06.2014г.
101 | 103 | ТЕРр65-5-6 Прим. Ремонт смесителей: с душевой сеткой 100 шт. 3 278,24 = 39 578,24 - 100 x 363,00 НР 103%*0.85 от ФОТ СП 60%*0.8 от ФОТ | 0,01 87,55 48 | 3278.24 | 3059,05 _____ 204,74 | 14.45 | 33 32 19 | 31 _____ 2 |  | 344 295 162 | 337 _____ 6 |  | Р | 1
102 | 104 | ТЕРр65-15-1 Смена отдельных участков трубопроводов с заготовкой труб в построечных условиях диаметром: до 20 мм 100 м трубопровода НР 103%*0.85 от ФОТ СП 60%*0.8 от ФОТ | 0,02 87,55 48 | 2435.67 | 1000,16 _____ 1380,62 | 54,89 _____ 1,4 | 49 21 12 | 20 _____ 28 | 1 | 319 193 106 | 220 _____ 93 |  | Р | 6
103 | 105 | ТСЦ-302-1237 Сгоны стальные с муфтой и контргайкой, диаметром: 20 мм шт. | 1 87,55 48 | 18.6 | _____ 18,6 |  | 19 | _____ 19 |  | 34 | _____ 34 |  | М
Раздел 36. Ремонт смесителя в кв.№6 Заявка №847 от 16.06.2014г.
104 | 106 | ТЕРр65-5-7 Прим. Ремонт смесителей: без душевой сетки (Протяжка резьбовых соединений ПЗ=0,3 (ОЗП=0,3; ЭМ=0,3 к расх.; ЗПМ=0,3; МАТ=0,3 к расх.; ТЗ=0,3; ТЗМ=0,3)) 100 шт. 2 508,03 = 15 608,03 - 100 x 131,00 НР 103%*0.85 от ФОТ СП 60%*0.8 от ФОТ | 0,01 87,55 48 | 752.41 | 688,2 _____ 61,42 | 2.79 | 8 7 4 | 7 _____ 1 |  | 78 67 36 | 76 _____ 2 |  | Р
Раздел 37. Спиливание дерева Заявка №393 от 30.05.2014г.кв.41
105 | 107 | ТЕР47-01-110-06 Спиливание скелетных ветвей деревьев с диаметром ствола свыше 50 см при количестве срезов: свыше 30 1 дерево НР 115%*(0.9*0.85) от ФОТ СП 90%*(0.85*0.8) от ФОТ | 1 87,975 61,2 | 464.48 | 94.21 | 370,27 _____ 45,71 | 464 145 107 | 94 | 370 _____ 46 | 2603 1357 944 | 1038 |  | Р | 1565 _____ 504
106 | 108 | С600-2009-1 Погрузочные работы при автомобильных перевозках: дрова т НР 100%*0.85 от ФОТ СП 60%*0.8 от ФОТ | 0,4 85 48 | 19.9 |  | 19.9 | 8 |  | 8 | 47 |  |  | Р | 47
107 | 109 | С600-2009-2 Разгрузочные работы при автомобильных перевозках: дрова т НР 100%*0.85 от ФОТ СП 60%*0.8 от ФОТ | 0,4 85 48 | 19.1 |  | 19.1 | 8 |  | 8 | 47 |  |  | Р | 47
108 | 110 | ТСЭМ-400052 Автомобиль-самосвал, грузоподъемность: до 10 т маш.-ч НР 100%*0.85 от ФОТ СП 60%*0.8 от ФОТ | 2 85 48 | 140.02 |  | 140,02 _____ 16,33 | 280 33 20 |  | 280 _____ 33 | 1612 |  |  | Р | 1612
Раздел 38. Замена стояков отопления в кв.35 Заявка №674 от 20.06.2014г.
109 | 111 | ТЕРр65-15-7 Замена трубопроводов отопления из стальных труб на трубопроводы из многослойных металлополимерных труб: при стояковой системе отопления диаметром до 25 мм 100 м трубопровода 2 406,83 = 5 229,34 - 97,8 x 28,86 НР 103%*0.85 от ФОТ СП 60%*0.8 от ФОТ | 0,07 87,55 48 | 2406.83 | 2225,28 _____ 105,38 | 76.17 | 168 161 94 | 156 _____ 7 | 5 | 1762 1503 824 | 1717 _____ 17 |  | Р | 28
110 | 112 | ТЕРр65-23-2 Слив и наполнение водой системы отопления: с осмотром системы 1000 м3 объема здания НР 74%*0.85 от ФОТ СП 50%*0.8 от ФОТ | 0,45 62,9 40 | 13.69 | 13.69 |  | 6 4 3 | 6 |  | 68 43 27 | 68 |  | Р
111 | 113 | ТСЦ-507-3367 Труба из полипропилена PN 25/25 м | 7 62,9 40 | 16.92 | _____ 16,92 |  | 118 | _____ 118 |  | 333 | _____ 333 |  | М
112 | 114 | ТСЦ-507-3174 Угольник 90 град. полипропиленовый диаметром 25 мм шт. | 4 87,55 48 | 2.45 | _____ 2,45 |  | 10 | _____ 10 |  | 25 | _____ 25 |  | М
113 | 115 | ТСЦ-507-5074 Муфта полипропиленовая комбинированная, с внутренней резьбой, разъемная диаметром 20х1/2" шт. | 4 87,55 48 | 12.46 | _____ 12,46 |  | 50 | _____ 50 |  | 117 | _____ 117 |  | М
Раздел 39. Чистка канализации 2 подъезд. Заявка 1031 от 12.07.2014г.
114 | 116 | ТЕРр65-10-1 Очистка канализационной сети: внутренней 100 м трубопровода НР 103%*0.85 от ФОТ СП 60%*0.8 от ФОТ | 0,05 87,55 48 | 508.07 | 332,63 _____ 174,41 | 1.03 | 25 18 10 | 17 _____ 8 |  | 217 160 88 | 183 _____ 34 |  | Р
Раздел 40. Замена труб водоснабжения в кв.41 Заявка №795 олт 10.07.2014г.
115 | 117 | ТЕРр65-9-12 Замена внутренних трубопроводов водоснабжения из стальных труб на многослойные металл-полимерные трубы диаметром: до 25 мм 100 м трубопровода 2 156,21 = 4 924,93 - 97,8 x 28,31 НР 103%*0.85 от ФОТ СП 60%*0.8 от ФОТ | 0,13 87,55 48 | 2156.21 | 1884,8 _____ 189,32 | 82.09 | 280 252 147 | 245 _____ 24 | 11 | 2818 2364 1296 | 2700 _____ 62 |  | Р | 56
116 | 118 | ТЕРр65-23-2 Слив и наполнение водой системы отопления: с осмотром системы 1000 м3 объема здания НР 74%*0.85 от ФОТ СП 50%*0.8 от ФОТ | 0,1 62,9 40 | 13.69 | 13.69 |  | 1 1 1 | 1 |  | 15 9 6 | 15 |  | Р
117 | 119 | ТСЦ-507-3367 Труба из полипропилена PN 25/25 м | 12,71 87,55 48 | 16.92 | _____ 16,92 |  | 215 | _____ 215 |  | 605 | _____ 605 |  | М
118 | 120 | ТСЦ-507-5008 Муфта полипропиленовая соединительная диаметром 25 мм шт. | 2 87,55 48 | 0.95 | _____ 0,95 |  | 2 | _____ 2 |  | 8 | _____ 8 |  | М
119 | 121 | ТСЦ-507-3174 Угольник 90 град. полипропиленовый диаметром 25 мм шт. | 2 87,55 48 | 2.45 | _____ 2,45 |  | 5 | _____ 5 |  | 12 | _____ 12 |  | М
Раздел 41. Монтаж радиатора в кв.9 Заявка №795 от 14.07.2014г.
120 | 122 | ТЕРр65-15-7 Замена трубопроводов отопления из стальных труб на трубопроводы из многослойных металлополимерных труб: при стояковой системе отопления диаметром до 25 мм 100 м трубопровода 2 406,83 = 5 229,34 - 97,8 x 28,86 НР 103%*0.85 от ФОТ СП 60%*0.8 от ФОТ | 0,1 87,55 48 | 2406.83 | 2225,28 _____ 105,38 | 76.17 | 241 230 134 | 223 _____ 10 | 8 | 2517 2147 1177 | 2452 _____ 25 |  | Р | 40
121 | 123 | ТСЦ-507-5008 Муфта полипропиленовая соединительная диаметром 25 мм шт. | 2 87,55 48 | 0.95 | _____ 0,95 |  | 2 | _____ 2 |  | 8 | _____ 8 |  | М
122 | 124 | ТСЦ-507-5074 Муфта полипропиленовая комбинированная, с внутренней резьбой, разъемная диаметром 20х1/2" шт. | 6 87,55 48 | 12.46 | _____ 12,46 |  | 75 | _____ 75 |  | 175 | _____ 175 |  | М
123 | 125 | ТСЦ-507-3174 Угольник 90 град. полипропиленовый диаметром 25 мм шт. | 6 87,55 48 | 2.45 | _____ 2,45 |  | 15 | _____ 15 |  | 37 | _____ 37 |  | М
124 | 126 | ТЕРр65-23-2 Слив и наполнение водой системы отопления: с осмотром системы 1000 м3 объема здания НР 74%*0.85 от ФОТ СП 50%*0.8 от ФОТ | 0,2 62,9 40 | 13.69 | 13.69 |  | 3 2 2 | 3 |  | 30 19 12 | 30 |  | Р
125 | 127 | ТЕРр65-19-1 Демонтаж: радиаторов весом до 80 кг 100 шт. НР 74%*0.85 от ФОТ СП 50%*0.8 от ФОТ | 0,02 62,9 40 | 1170.06 | 1094.5 | 75,56 _____ 31,4 | 23 17 12 | 22 | 1 _____ 1 | 248 156 99 | 241 |  | Р | 7 _____ 7
126 | 128 | ТЕР18-03-001-01 Установка радиаторов: чугунных (МДС35-IV п.4.7.При ремонте и реконструкции зданий и сооружений работы, аналогичные технологическим процессам в новом строительстве ОЗП=1,15; ЭМ=1,25 к расх.; ЗПМ=1,25; ТЗ=1,15; ТЗМ=1,25) 100 кВт радиаторов и конвекторов НР 128%*(0.9*0.85) от ФОТ СП 83%*(0.85*0.8) от ФОТ | 0,0259 97,92 56,44 | 3668.77 | 987,21 _____ 2117,85 | 563,71 _____ 48,08 | 95 31 19 | 26 _____ 54 | 15 _____ 1 | 615 290 167 | 282 _____ 255 |  | Р | 78 _____ 14
127 | 129 | ТЕРр65-24-1 Проверка на прогрев отопительных приборов с регулировкой 100 приборов НР 74%*0.85 от ФОТ СП 50%*0.8 от ФОТ | 0,02 62,9 40 | 169.57 | 169.57 |  | 3 2 2 | 3 |  | 37 23 15 | 37 |  | Р
Раздел 42. Ремонт системы отопления в кв.9 Заявка №795 от 07.07.2014г.
128 | 130 | ТЕРр65-15-7 Замена трубопроводов отопления из стальных труб на трубопроводы из многослойных металлополимерных труб: при стояковой системе отопления диаметром до 25 мм 100 м трубопровода 2 406,83 = 5 229,34 - 97,8 x 28,86 НР 103%*0.85 от ФОТ СП 60%*0.8 от ФОТ | 0,1 87,55 48 | 2406.83 | 2225,28 _____ 105,38 | 76.17 | 241 230 134 | 223 _____ 10 | 8 | 2517 2147 1177 | 2452 _____ 25 |  | Р | 40
129 | 131 | ТСЦ-507-3367 Труба из полипропилена PN 25/25 м | 9,78 87,55 48 | 16.92 | _____ 16,92 |  | 165 | _____ 165 |  | 465 | _____ 465 |  | М
130 | 132 | ТСЦ-507-5074 Прим.Муфта полипропиленовая комбинированная, с внутренней резьбой, разъемная диаметром 20х1/2" шт. | 6 87,55 48 | 12.46 | _____ 12,46 |  | 75 | _____ 75 |  | 175 | _____ 175 |  | М
131 | 133 | ТСЦ-507-3174 Угольник 90 град. полипропиленовый диаметром 25 мм шт. | 6 87,55 48 | 2.45 | _____ 2,45 |  | 15 | _____ 15 |  | 37 | _____ 37 |  | М
подвал.23.07.2014
132 | 134 | ТЕРр65-5-1 Смена вентилей и клапанов обратных муфтовых диаметром: до 20 мм 100 шт. НР 103%*0.85 от ФОТ СП 60%*0.8 от ФОТ | 0,02 87,55 48 | 1010.59 | 929,07 _____ 76,36 | 5.16 | 20 20 11 | 19 _____ 1 |  | 210 179 98 | 205 _____ 4 |  | Р | 1
133 | 135 | ТСЦ-302-1832 Кран шаровой муфтовый 11Б27П1, диаметром: 20 мм шт. | 2 87,55 48 | 43.5 | _____ 43,5 |  | 87 | _____ 87 |  | 233 | _____ 233 |  | М
134 | 136 | ТЕРр65-15-4 Смена отдельных участков трубопроводов с заготовкой труб в построечных условиях диаметром: до 80 мм 100 м трубопровода НР 103%*0.85 от ФОТ СП 60%*0.8 от ФОТ | 0,04 87,55 48 | 8684.73 | 1456 _____ 6949,09 | 279,64 _____ 6,31 | 347 60 35 | 58 _____ 278 | 11 | 1636 565 310 | 642 _____ 933 |  | Р | 61 _____ 3
135 | 137 | ТЕРр65-15-1 Смена отдельных участков трубопроводов с заготовкой труб в построечных условиях диаметром: до 20 мм 100 м трубопровода НР 103%*0.85 от ФОТ СП 60%*0.8 от ФОТ | 0,02 87,55 48 | 2435.67 | 1000,16 _____ 1380,62 | 54,89 _____ 1,4 | 49 21 12 | 20 _____ 28 | 1 | 319 193 106 | 220 _____ 93 |  | Р | 6
подвал
136 | 138 | ТЕРр65-5-1 Смена вентилей и клапанов обратных муфтовых диаметром: до 20 мм 100 шт. НР 103%*0.85 от ФОТ СП 60%*0.8 от ФОТ | 0,03 87,55 48 | 1010.59 | 929,07 _____ 76,36 | 5.16 | 30 29 17 | 28 _____ 2 |  | 315 269 147 | 307 _____ 7 |  | Р | 1
137 | 139 | ТСЦ-302-1832 Кран шаровой муфтовый 11Б27П1, диаметром: 20 мм шт. | 3 87,55 48 | 43.5 | _____ 43,5 |  | 131 | _____ 131 |  | 349 | _____ 349 |  | М
138 | 140 | ТЕРр65-15-1 Смена отдельных участков трубопроводов с заготовкой труб в построечных условиях диаметром: до 20 мм 100 м трубопровода НР 103%*0.85 от ФОТ СП 60%*0.8 от ФОТ | 0,02 87,55 48 | 2435.67 | 1000,16 _____ 1380,62 | 54,89 _____ 1,4 | 49 21 12 | 20 _____ 28 | 1 | 319 193 106 | 220 _____ 93 |  | Р | 6
подвал,
139 | 141 | ТЕРр65-15-4 Смена отдельных участков трубопроводов с заготовкой труб в построечных условиях диаметром: до 80 мм 100 м трубопровода НР 103%*0.85 от ФОТ СП 60%*0.8 от ФОТ | 0,04 87,55 48 | 8684.73 | 1456 _____ 6949,09 | 279,64 _____ 6,31 | 347 60 35 | 58 _____ 278 | 11 | 1636 565 310 | 642 _____ 933 |  | Р | 61 _____ 3
Раздел 43. Ремонт системы холодного водоснабжения. в кв.53-59 Заявка №1107 от 28.07.2014г.
140 | 142 | ТЕРр65-5-1 Смена вентилей и клапанов обратных муфтовых диаметром: до 20 мм 100 шт. НР 103%*0.85 от ФОТ СП 60%*0.8 от ФОТ | 0,03 87,55 48 | 1010.59 | 929,07 _____ 76,36 | 5.16 | 30 29 17 | 28 _____ 2 |  | 315 269 147 | 307 _____ 7 |  | Р | 1
141 | 143 | ТСЦ-302-1483 Кран шаровой В-В размером: 1/2" шт. | 1 87,55 48 | 35.6 | _____ 35,6 |  | 36 | _____ 36 |  | 131 | _____ 131 |  | М
142 | 144 | ТСЦ-302-1484 Кран шаровой В-В размером: 3/4" шт. | 2 87,55 48 | 52.3 | _____ 52,3 |  | 105 | _____ 105 |  | 406 | _____ 406 |  | М
143 | 145 | ТЕРр65-16-1 Смена сгонов у трубопроводов диаметром: до 20 мм 100 сгонов НР 103%*0.85 от ФОТ СП 60%*0.8 от ФОТ | 0,01 87,55 48 | 2250.24 | 345,26 _____ 1904,31 | 0,67 _____ 0,28 | 23 3 2 | 3 _____ 20 |  | 74 33 18 | 38 _____ 36 |  | Р
144 | 146 | ТЕРр65-16-2 Смена сгонов у трубопроводов диаметром: до 32 мм 100 сгонов НР 103%*0.85 от ФОТ СП 60%*0.8 от ФОТ | 0,01 87,55 48 | 2811.41 | 500,45 _____ 2309,27 | 1,69 _____ 0,7 | 28 5 3 | 5 _____ 23 |  | 137 48 26 | 55 _____ 82 |  | Р
Раздел 44. Устранение течи в кв.59 Заявка №1136 от 30.07.2014г.
145 | 147 | ТЕРр65-23-2 Прим. Слив и наполнение водой системы : с осмотром системы 1000 м3 объема здания НР 74%*0.85 от ФОТ СП 50%*0.8 от ФОТ | 0,025 62,9 40 | 13.69 | 13.69 |  |  |  |  | 4 3 2 | 4 |  | Р
146 | 149 | ТЕРр65-9-1 Смена внутренних трубопроводов из стальных труб диаметром: до 15 мм 100 м трубопровода НР 103%*0.85 от ФОТ СП 60%*0.8 от ФОТ | 0,01 87,55 48 | 5830.19 | 946,05 _____ 4815,52 | 68,62 _____ 2,94 | 58 9 5 | 9 _____ 48 | 1 | 245 91 50 | 104 _____ 137 |  | Р | 4
Раздел 45. Чистка канализации в кв.53 заявка №1217 от 15.08.2014г.
Раздел 46. Ремонт системы отопления в кв.41 Заявка №509 от 25.09.2014г.
147 | 151 | ТЕРр65-23-2 Слив и наполнение водой системы отопления: с осмотром системы 1000 м3 объема здания НР 74%*0.85 от ФОТ СП 50%*0.8 от ФОТ | 0,2 62,9 40 | 13.69 | 13.69 |  | 3 2 2 | 3 |  | 30 19 12 | 30 |  | Р
Раздел 47. Устранение течи в кв.35 Заявка №521 от 26.09.2014г.
148 | 152 | ТЕР29-01-181-01 Устройство металлической гидроизоляции 1 т металлоконструкций изоляции НР 145%*(0.9*0.85) от ФОТ СП 75%*(0.85*0.8) от ФОТ | 0,0003 110,925 51 | 15810.14 | 811,45 _____ 14803,28 | 195.41 | 5 | _____ 5 |  | 19 3 2 | 3 _____ 16 |  | Р
149 | 153 | ТСЦ-101-2137 Резина техническая листовая прессованная кг | 0,15 110,925 51 | 26.3 | _____ 26,3 |  | 4 | _____ 4 |  | 18 | _____ 18 |  | М
подвал
150 | 154 | ТЕРр65-9-4 Смена внутренних трубопроводов из стальных труб диаметром: до 32 мм 100 м трубопровода НР 103%*0.85 от ФОТ СП 60%*0.8 от ФОТ | 0,05 87,55 48 | 8273.76 | 1399,62 _____ 6805,52 | 68,62 _____ 2,94 | 414 72 42 | 70 _____ 341 | 3 | 1797 677 371 | 771 _____ 1008 |  | Р | 18 _____ 2
151 | 155 | ТЕРр65-5-2 Смена вентилей и клапанов обратных муфтовых диаметром: до 32 мм 100 шт. НР 103%*0.85 от ФОТ СП 60%*0.8 от ФОТ | 0,02 87,55 48 | 1327.37 | 1181,41 _____ 133,58 | 12.38 | 27 25 14 | 24 _____ 3 |  | 270 228 125 | 260 _____ 9 |  | Р | 1
152 | 156 | ТСЦ-302-1832 Кран шаровой муфтовый 11Б27П1, диаметром: 20 мм шт. | 2 87,55 48 | 43.5 | _____ 43,5 |  | 87 | _____ 87 |  | 233 | _____ 233 |  | М
Раздел 48. Ремонт системы отопления в кв.7 Заявка №592 от 13.10.2014г.
153 | 157 | ТЕРр65-23-2 Слив и наполнение водой системы отопления: с осмотром системы 1000 м3 объема здания НР 74%*0.85 от ФОТ СП 50%*0.8 от ФОТ | 0,4 62,9 40 | 13.69 | 13.69 |  | 5 4 3 | 5 |  | 60 38 24 | 60 |  | Р
Раздел 49. Остекление окон в подъезде Заявка №554 от 03.10.2014г. и №558от 17.10.2014г.
154 | 158 | ТЕРр63-1-2 Смена стекол толщиной 2-3 мм на штапиках по замазке: в деревянных переплетах при площади стекла до 0,5 м2 100 м2 остекления НР 77%*0.85 от ФОТ СП 50%*0.8 от ФОТ | 0,005 65,45 40 | 6345.09 | 2116,11 _____ 4194,75 | 34,23 _____ 3,51 | 32 8 6 | 11 _____ 21 |  | 198 77 47 | 117 _____ 80 |  | Р | 1
Раздел 50. Ремонт системы отопления и горячего водоснабжения в кв.55 Заявка №716 от 29.10.2014г.
155 | 159 | ТЕРр65-23-2 Слив и наполнение водой системы отопления: с осмотром системы 1000 м3 объема здания НР 74%*0.85 от ФОТ СП 50%*0.8 от ФОТ | 0,4 62,9 40 | 13.69 | 13.69 |  | 5 4 3 | 5 |  | 60 38 24 | 60 |  | Р
156 | 160 | ТЕРр65-23-1 Слив и наполнение водой системы отопления: без осмотра системы 1000 м3 объема здания НР 74%*0.85 от ФОТ СП 50%*0.8 от ФОТ | 0,15 62,9 40 | 3.95 | 3.95 |  | 1 1 1 | 1 |  | 7 4 3 | 7 |  | Р
Подвал
157 | 161 | ТЕРр65-5-8 Смена задвижек диаметром: 50 мм 100 шт. НР 103%*0.85 от ФОТ СП 60%*0.8 от ФОТ | 0,02 87,55 48 | 28890.68 | 3532,76 _____ 25192,8 | 165.12 | 578 73 43 | 71 _____ 504 | 3 | 2862 681 373 | 778 _____ 2066 |  | Р | 18
158 | 162 | ТЕР16-07-003-02 Врезка в действующие внутренние сети трубопроводов отопления и водоснабжения диаметром: 20 мм (МДС35-IV п.4.7.При ремонте и реконструкции зданий и сооружений работы, аналогичные технологическим процессам в новом строительстве ОЗП=1,15; ЭМ=1,25 к расх.; ЗПМ=1,25; ТЗ=1,15; ТЗМ=1,25) 1 врезка НР 128%*(0.9*0.85) от ФОТ СП 83%*(0.85*0.8) от ФОТ | 2 97,92 56,44 | 106.2 | 64,32 _____ 35,58 | 6.3 | 212 149 91 | 129 _____ 70 | 13 | 1729 1388 800 | 1417 _____ 246 |  | Р | 66
159 | 163 | ТЕР16-02-005-01 Прокладка трубопроводов отопления и водоснабжения из стальных электросварных труб диаметром: до 40 мм (МДС35-IV п.4.7.При ремонте и реконструкции зданий и сооружений работы, аналогичные технологическим процессам в новом строительстве ОЗП=1,15; ЭМ=1,25 к расх.; ЗПМ=1,25; ТЗ=1,15; ТЗМ=1,25) 100 м трубопровода НР 128%*(0.9*0.85) от ФОТ СП 83%*(0.85*0.8) от ФОТ | 0,03 97,92 56,44 | 1079.45 | 863,24 _____ 48,6 | 167,61 _____ 3,88 | 32 30 18 | 26 _____ 1 | 5 | 316 280 161 | 285 _____ 6 |  | Р | 25 _____ 1
160 | 164 | ТСЦ-302-0882 Узлы укрупненные монтажные (трубопроводы) из стальных водогазопроводных : неоцинкованных труб с гильзами для систем отопления диаметром 20 мм м | 3 97,92 56,44 | 26.53 | _____ 26,53 |  | 80 | _____ 80 |  | 273 | _____ 273 |  | М
161 | 165 | ТЕР16-05-001-01 Установка вентилей, задвижек, затворов, клапанов обратных, кранов проходных на трубопроводах из стальных труб диаметром: до 25 мм (МДС35-IV п.4.7.При ремонте и реконструкции зданий и сооружений работы, аналогичные технологическим процессам в новом строительстве ОЗП=1,15; ЭМ=1,25 к расх.; ЗПМ=1,25; ТЗ=1,15; ТЗМ=1,25) 1 шт. НР 128%*(0.9*0.85) от ФОТ СП 83%*(0.85*0.8) от ФОТ | 4 97,92 56,44 | 93.6 | 19,39 _____ 69,49 | 4.73 | 374 90 55 | 78 _____ 277 | 19 | 1799 836 482 | 854 _____ 838 |  | Р | 107
162 | 166 | ТСЦ-302-1832 Кран шаровой муфтовый 11Б27П1, диаметром: 20 мм шт. | 4 97,92 56,44 | 43.5 | _____ 43,5 |  | 174 | _____ 174 |  | 465 | _____ 465 |  | М
Раздел 51. НОЯБРЬ
Чистка дворовой канализации Заявка №2111 от 03.11.2014г.
163 | 167 | ТЕРр65-10-2 Очистка канализационной сети: дворовой 100 м трубопровода НР 103%*0.85 от ФОТ СП 60%*0.8 от ФОТ | 0,1 87,55 48 | 1213.61 | 1115,64 _____ 97,97 |  | 121 115 67 | 112 _____ 9 |  | 1299 1077 590 | 1230 _____ 69 |  | Р
кв.16
164 | 168 | ТЕР13-08-010-01 Прим.Посыпка подвала сухим хлором 1 м2 поверхности 5,36 = 6,43 - 4,12 x 0,26 НР 90%*(0.9*0.85) от ФОТ СП 70%*(0.85*0.8) от ФОТ | 100 68,85 47,6 | 5.36 | 2.16 | 3,2 _____ 0,12 | 536 185 136 | 216 | 320 _____ 12 | 3972 1729 1195 | 2377 |  | Р | 1595 _____ 134
165 | 169 | ТСЦ-101-2318 Натрий хлористый технический т | 0,01 68,85 47,6 | 11011 | _____ 11011 |  | 110 | _____ 110 |  | 31 | _____ 31 |  | М
166 | 170 | ТЕРр65-10-1 Очистка канализационной сети: внутренней 100 м трубопровода НР 103%*0.85 от ФОТ СП 60%*0.8 от ФОТ | 0,05 87,55 48 | 508.07 | 332,63 _____ 174,41 | 1.03 | 25 18 10 | 17 _____ 8 |  | 217 160 88 | 183 _____ 34 |  | Р
подъезд 2 кв.16
167 | 171 | ТЕРр65-8-2 Смена полиэтиленовых канализационных труб диаметром: до 100 мм 100 м трубопровода с фасонными частями НР 103%*0.85 от ФОТ СП 60%*0.8 от ФОТ | 0,02 87,55 48 | 7162.38 | 776,23 _____ 6358,76 | 27,39 _____ 2,8 | 143 16 10 | 16 _____ 126 | 1 | 657 151 83 | 171 _____ 483 |  | Р | 3 _____ 1
168 | 172 | ТСЦ-103-1356 Муфты для полиэтиленовых труб безнапорной и ливневой канализации, диаметром 110 мм шт. | 1 87,55 48 | 13.88 | _____ 13,88 |  | 14 | _____ 14 |  | 50 | _____ 50 |  | М
169 | 173 | ТСЦ-302-1111 Трубопроводы для внутренней канализации: из полиэтиленовых труб диаметром 100 мм отечественного производства м | 2 87,55 48 | 52.1 | _____ 52,1 |  | 104 | _____ 104 |  | 441 | _____ 441 |  | М
170 | 174 | ТСЦ-101-1793 Манжеты резиновые шт. | 3 87,55 48 | 15.1 | _____ 15,1 |  | 45 | _____ 45 |  | 116 | _____ 116 |  | М
171 | 175 | ТСЦ-507-0779 Переход: «полиэтилен-сталь 110х108» шт. | 1 87,55 48 | 700 | _____ 700 |  | 700 | _____ 700 |  | 897 | _____ 897 |  | М
в.24
172 | 176 | ТЕРр65-15-2 Смена отдельных участков трубопроводов с заготовкой труб в построечных условиях диаметром: до 32 мм 100 м трубопровода НР 103%*0.85 от ФОТ СП 60%*0.8 от ФОТ | 0,05 87,55 48 | 3591.9 | 1019,2 _____ 2504,12 | 68,58 _____ 2,8 | 180 53 31 | 51 _____ 126 | 3 | 999 494 271 | 562 _____ 419 |  | Р | 18 _____ 2
173 | 177 | ТЕРр65-16-1 Смена сгонов у трубопроводов диаметром: до 20 мм 100 сгонов НР 103%*0.85 от ФОТ СП 60%*0.8 от ФОТ | 0,02 87,55 48 | 2250.24 | 345,26 _____ 1904,31 | 0,67 _____ 0,28 | 45 7 4 | 7 _____ 38 |  | 148 67 36 | 76 _____ 72 |  | Р
кв.13
174 | 178 | ТЕРр65-23-2 Слив и наполнение водой системы отопления: с осмотром системы 1000 м3 объема здания НР 74%*0.85 от ФОТ СП 50%*0.8 от ФОТ | 0,625 62,9 40 | 13.69 | 13.69 |  | 9 7 5 | 9 |  | 94 59 38 | 94 |  | Р
подвал.
175 | 179 | ТЕРр65-18-2 Ремонт задвижек диаметром: до 100 мм со снятием с места 100 шт. арматуры НР 103%*0.85 от ФОТ СП 60%*0.8 от ФОТ | 0,01 87,55 48 | 9053.16 | 5687,14 _____ 3361,89 | 4.13 | 91 59 34 | 57 _____ 34 |  | 756 549 301 | 627 _____ 129 |  | Р
кв.1
176 | 180 | ТЕРр65-23-2 Слив и наполнение водой системы отопления: с осмотром системы 1000 м3 объема здания НР 74%*0.85 от ФОТ СП 50%*0.8 от ФОТ | 0,625 62,9 40 | 13.69 | 13.69 |  | 9 7 5 | 9 |  | 94 59 38 | 94 |  | Р
177 | 181 | ТЕРр65-16-1 Смена сгонов у трубопроводов диаметром: до 20 мм 100 сгонов НР 103%*0.85 от ФОТ СП 60%*0.8 от ФОТ | 0,02 87,55 48 | 2250.24 | 345,26 _____ 1904,31 | 0,67 _____ 0,28 | 45 7 4 | 7 _____ 38 |  | 148 67 36 | 76 _____ 72 |  | Р
178 | 182 | ТЕРр65-15-1 Смена отдельных участков трубопроводов с заготовкой труб в построечных условиях диаметром: до 20 мм 100 м трубопровода НР 103%*0.85 от ФОТ СП 60%*0.8 от ФОТ | 0,003 87,55 48 | 2435.67 | 1000,16 _____ 1380,62 | 54,89 _____ 1,4 | 7 3 2 | 3 _____ 4 |  | 48 29 16 | 33 _____ 14 |  | Р | 1
кв.13,14
179 | 183 | ТЕРр65-23-2 Слив и наполнение водой системы отопления: с осмотром системы 1000 м3 объема здания НР 74%*0.85 от ФОТ СП 50%*0.8 от ФОТ | 0,625 62,9 40 | 13.69 | 13.69 |  | 9 7 5 | 9 |  | 94 59 38 | 94 |  | Р
кв.2
180 | 184 | ТЕРр65-7-2 Смена внутренних трубопроводов из чугунных канализационных труб диаметром: до 100 мм 100 м трубопровода с фасонными частями НР 103%*0.85 от ФОТ СП 60%*0.8 от ФОТ | 0,06 87,55 48 | 17185.23 | 2970,12 _____ 14091,87 | 123,24 _____ 12,62 | 1031 184 107 | 178 _____ 846 | 7 _____ 1 | 7496 1726 947 | 1964 _____ 5493 |  | Р | 39 _____ 8
181 | 185 | ТСЦ-103-1033 Тройники диаметром: 100х50 мм шт. | 1 87,55 48 | 62.7 | _____ 62,7 |  | 63 | _____ 63 |  | 287 | _____ 287 |  | М
182 | 186 | ТСЦ-507-0779 Переход: «полиэтилен-сталь 110х108» шт. | 1 87,55 48 | 700 | _____ 700 |  | 700 | _____ 700 |  | 897 | _____ 897 |  | М
183 | 187 | ТСЦ-103-0081 Угольники прямые из ковкого чугуна с цилиндрической резьбой с максимальным условным проходом: 100 мм 10 шт. | 0,1 87,55 48 | 501 | _____ 501 |  | 50 | _____ 50 |  | 213 | _____ 213 |  | М
кв.13
184 | 188 | ТЕРр65-23-2 Слив и наполнение водой системы отопления: с осмотром системы 1000 м3 объема здания НР 74%*0.85 от ФОТ СП 50%*0.8 от ФОТ | 0,625 62,9 40 | 13.69 | 13.69 |  | 9 7 5 | 9 |  | 94 59 38 | 94 |  | Р
кв.4
185 | 189 | ТЕРр65-23-2 Слив и наполнение водой системы отопления: с осмотром системы 1000 м3 объема здания НР 74%*0.85 от ФОТ СП 50%*0.8 от ФОТ | 0,625 62,9 40 | 13.69 | 13.69 |  | 9 7 5 | 9 |  | 94 59 38 | 94 |  | Р
186 | 190 | ТЕРр65-16-1 Смена сгонов у трубопроводов диаметром: до 20 мм 100 сгонов НР 103%*0.85 от ФОТ СП 60%*0.8 от ФОТ | 0,02 87,55 48 | 2250.24 | 345,26 _____ 1904,31 | 0,67 _____ 0,28 | 45 7 4 | 7 _____ 38 |  | 148 67 36 | 76 _____ 72 |  | Р
187 | 191 | ТЕРр65-15-1 Смена отдельных участков трубопроводов с заготовкой труб в построечных условиях диаметром: до 20 мм 100 м трубопровода НР 103%*0.85 от ФОТ СП 60%*0.8 от ФОТ | 0,015 87,55 48 | 2435.67 | 1000,16 _____ 1380,62 | 54,89 _____ 1,4 | 37 15 9 | 15 _____ 21 | 1 | 239 144 79 | 165 _____ 70 |  | Р | 4
188 | 192 | ТСЦ-302-3246 Угольники прямые 10 шт. | 0,2 87,55 48 | 77.7 | _____ 77,7 |  | 16 | _____ 16 |  | 73 | _____ 73 |  | М
189 | 193 | ТСЦ-507-0769 Соединительная арматура трубопроводов, переход диаметром: 25х20 мм 10 шт. | 0,1 87,55 48 | 16.3 | _____ 16,3 |  | 2 | _____ 2 |  | 52 | _____ 52 |  | М
4 подъезд
190 | 194 | ТЕРр65-7-2 Смена внутренних трубопроводов из чугунных канализационных труб диаметром: до 100 мм 100 м трубопровода с фасонными частями НР 103%*0.85 от ФОТ СП 60%*0.8 от ФОТ | 0,02 87,55 48 | 17185.23 | 2970,12 _____ 14091,87 | 123,24 _____ 12,62 | 344 61 35 | 59 _____ 283 | 2 | 2499 576 316 | 655 _____ 1831 |  | Р | 13 _____ 3
кв.55
191 | 195 | ТЕРр65-23-2 Слив и наполнение водой системы отопления: с осмотром системы 1000 м3 объема здания НР 74%*0.85 от ФОТ СП 50%*0.8 от ФОТ | 0,625 62,9 40 | 13.69 | 13.69 |  | 9 7 5 | 9 |  | 94 59 38 | 94 |  | Р
192 | 196 | ТЕРр65-5-1 Смена вентилей и клапанов обратных муфтовых диаметром: до 20 мм 100 шт. НР 103%*0.85 от ФОТ СП 60%*0.8 от ФОТ | 0,02 87,55 48 | 1010.59 | 929,07 _____ 76,36 | 5.16 | 20 20 11 | 19 _____ 1 |  | 210 179 98 | 205 _____ 4 |  | Р | 1
193 | 197 | ТСЦ-302-1832 Кран шаровой муфтовый 11Б27П1, диаметром: 20 мм шт. | 1 87,55 48 | 43.5 | _____ 43,5 |  | 44 | _____ 44 |  | 116 | _____ 116 |  | М
194 | 198 | ТСЦ-302-1831 Кран шаровой муфтовый 11Б27П1, диаметром: 15 мм шт. | 1 87,55 48 | 29.3 | _____ 29,3 |  | 29 | _____ 29 |  | 75 | _____ 75 |  | М
Раздел 52. ДЕКАБРЬ
кв.7
195 | 199 | ТЕРр65-23-2 Слив и наполнение водой системы отопления: с осмотром системы 1000 м3 объема здания НР 74%*0.85 от ФОТ СП 50%*0.8 от ФОТ | 0,625 62,9 40 | 13.69 | 13.69 |  | 9 7 5 | 9 |  | 94 59 38 | 94 |  | Р
кв.16
196 | 200 | ТЕРр65-10-1 Очистка канализационной сети: внутренней 100 м трубопровода НР 103%*0.85 от ФОТ СП 60%*0.8 от ФОТ | 0,05 87,55 48 | 508.07 | 332,63 _____ 174,41 | 1.03 | 25 18 10 | 17 _____ 8 |  | 217 160 88 | 183 _____ 34 |  | Р
197 | 201 | ТЕРр65-7-2 Смена внутренних трубопроводов из чугунных канализационных труб диаметром: до 100 мм 100 м трубопровода с фасонными частями 3 388,88 = 17 185,23 - 99,8 x 138,24 НР 103%*0.85 от ФОТ СП 60%*0.8 от ФОТ | 0,04 87,55 48 | 3388.88 | 2970,12 _____ 295,52 | 123,24 _____ 12,62 | 136 124 72 | 119 _____ 12 | 5 _____ 1 | 1385 1151 631 | 1309 _____ 50 |  | Р | 26 _____ 6
кв.13,38,40
198 | 202 | ТЕРр65-23-2 Слив и наполнение водой системы отопления: с осмотром системы 1000 м3 объема здания НР 74%*0.85 от ФОТ СП 50%*0.8 от ФОТ | 1,875 62,9 40 | 13.69 | 13.69 |  | 26 19 13 | 26 |  | 283 178 113 | 283 |  | Р
подвал
199 | 203 | ТЕРр65-5-1 РЕмонт вентилей и клапанов обратных муфтовых диаметром: до 20 мм 100 шт. НР 103%*0.85 от ФОТ СП 60%*0.8 от ФОТ | 0,01 87,55 48 | 1010.59 | 929,07 _____ 76,36 | 5.16 | 10 9 5 | 9 _____ 1 |  | 105 89 49 | 102 _____ 3 |  | Р
кв.44
200 | 204 | ТЕРр65-23-2 Слив и наполнение водой системы отопления: с осмотром системы 1000 м3 объема здания НР 74%*0.85 от ФОТ СП 50%*0.8 от ФОТ | 0,625 62,9 40 | 13.69 | 13.69 |  | 9 7 5 | 9 |  | 94 59 38 | 94 |  | Р
кв.16
201 | 205 | ТЕРр65-8-2 Смена полиэтиленовых канализационных труб диаметром: до 100 мм 100 м трубопровода с фасонными частями 1 324,08 = 7 162,38 - 99,8 x 58,50 НР 103%*0.85 от ФОТ СП 60%*0.8 от ФОТ | 0,01 87,55 48 | 1324.08 | 776,23 _____ 520,46 | 27,39 _____ 2,8 | 13 8 5 | 8 _____ 5 |  | 115 75 41 | 86 _____ 28 |  | Р | 1
Итого прямые затраты по акту | [6 empty] | 15448 | 4229 _____ 9473 | 1746 _____ 194 | 87907 | 46570 _____ 32085 |  |  | 9252 _____ 1633
В том числе (справочно):
фонд оплаты труда (ФОТ) | [6 empty] | 4423 |  |  | 48203
материалы | [6 empty] | 9473 |  |  | 32085
эксплуатация машин и механизмов | [6 empty] | 1746 |  |  | 9252
Накладные расходы | [6 empty] | 4388 |  |  | 40677
Сметная прибыль | [6 empty] | 2656 |  |  | 23140
Итоги по акту:
Внутренние санитарно-технические работы: смена труб, санитарно-технических приборов и другие работы (ремонтно-строительные) | [6 empty] | 16097 |  |  | 107311
Отделочные работы | [6 empty] | 3 |  |  | 21
Внутренние санитарно-технические работы: демонтаж и разборка (ремонтно-строительные) | [6 empty] | 990 |  |  | 7255
Тоннели и метрополитены, закрытый способ работ | [6 empty] | 166 |  |  | 778
Сантехнические работы - внутренние (трубопроводы, водопровод, канализация, отопление, газоснабжение, вентиляция и кондиционирование воздуха) | [6 empty] | 1453 |  |  | 9630
Земляные работы, выполняемые по другим видам работ (подготовительным, сопутствующим, укрепительным) | [6 empty] | 403 |  |  | 2607
Проемы (ремонтно-строительные) | [6 empty] | 368 |  |  | 2893
Стекольные, обойные и облицовочные работы (ремонтно-строительные) | [6 empty] | 272 |  |  | 1925
Работы по реконструкции зданий и сооружений (усиление и замена существующих конструкций, разборка и возведение отдельных конструктивных элементов) | [6 empty] | 354 |  |  | 2780
Благоустройство (ремонтно-строительные) | [6 empty] | 238 |  |  | 2027
Прочие ремонтно-строительные работы | [6 empty] | 3 |  |  | 12
Штукатурные работы (ремонтно-строительные) | [6 empty] | 113 |  |  | 948
Озеленение. Защитные лесонасаждения | [6 empty] | 716 |  |  | 4904
Погрузо-разгрузочные работы при автоперевозках | [6 empty] | 349 |  |  | 1706
Защита строительных конструкций и оборудования от коррозии | [6 empty] | 967 |  |  | 6927
Итого | [6 empty] | 22492 |  |  | 151724
Компенсация НДС при УСН (МАТ+(ЭМ-ЗПМ)+НР*0,1712+СП*0,15+ОБ)*0,18 | [6 empty] | 2191.43 |  |  | 9025
ВСЕГО по акту | [6 empty] | 24683.43 |  |  | 160749
|  | % НР |  |  |  |  | 99 |  |  | 84
|  | % СП |  |  |  |  | 60 |  |  | 48
Сдал: _________________ //
Принял: _________________ //
Обработка
Note on C5: <Инвестор>
Note on C7: <Заказчик>
Note on C9: <Подрядчик>
Note on C11: <Наименование стройки>
Note on C13: <Наименование объекта>
Note on W14: <Итого ТЗ с коэф. к итогам>
Note on X14: <Итого ТЗ с коэф. к итогам>
Note on W15: <Итого ТЗМ с коэф. к итогам>
Note on X15: <Итого ТЗМ с коэф. к итогам>
Note on H19: <Номер акта>
Note on J19: <Дата составления акта>
Note on L19: <Начало отчетного периода акта>
Note on M19: <Конец отчетного периода акта>
Note on N19: <Конец отчетного периода акта>
Note on V19: <Конец отчетного периода акта>
Note on B22: за <Отчетный период (учет выполненных работ)>
Note on B23: на <Наименование локальной сметы>
Note on B24: <Основание>
Note on H27: =<Итого по расчету>/1000
Note on K27: =<Итого по расчету>/1000
Note on H28: =<Итого Оборудование>/1000
Note on K28: =<Итого Оборудование>/1000
Note on H29: =<Итого Монтажные работы >/1000
Note on K29: =<Итого Монтажные работы >/1000
Note on Y30: <Итого ФОТ>
Note on Z30: <Итого НР>
Note on AA30: <Итого СП>
Note on H31: =<Итого ФОТ с индексами>/1000
Note on K31: =<Итого ФОТ с индексами>/1000
Note on Y31: <Итого ФОТ>
Note on Z31: <Итого НР>
Note on AA31: <Итого СП>
Note on M34: <Отчетный период (учет выполненных работ)>
Note on A39: <Номер позиции по порядку (в актах выполненных работ)>
Note on B39: <Номер позиции по смете>
Note on C39: <Обоснование (код) позиции> <Наименование (текстовая часть) расценки> <Обоснование коэффициентов> <Ед. измерения по расценке> <Формула расчета стоимости единицы> <Строка задания НР для рес.расч.> <Строка задания СП для рес.расч.>
Note on D39: <Выполнено за период> <Формула расчета физ. объема> <Нормы НР 2001г. по позиции> <Нормы СП 2001г. по позиции>
Note on E39: <ПЗ по позиции на единицу в базисных ценах с учетом всех к-тов>
Note on F39: <ОЗП по позиции на единицу в базисных ценах с учетом всех к-тов> _____ <МАТ по позиции на единицу в базисных ценах с учетом всех к-тов>
Note on G39: <ЭММ по позиции на единицу в базисных ценах с учетом всех к-тов> _____ <ЗПМ по позиции на единицу в базисных ценах с учетом всех к-тов>
Note on H39: <ИТОГО ПЗ на физобъем по позиции в базисных ценах> <Сумма НР по позиции при расчете в базисных ценах> <Сумма СП по позиции при расчете в базисных ценах>
Note on I39: <ИТОГО ОЗП на физобъем по позиции в базисных ценах> _____ <ИТОГО МАТ на физобъем по позиции в базисных ценах>
Note on J39: <ИТОГО ЭММ на физобъем по позиции в базисных ценах> _____ <ИТОГО ЗПМ на физобъем по позиции в базисных ценах>
Note on K39: <ИТОГО ПЗ по позиции в текущих ценах> <Сумма НР по позиции при расчете в текущих ценах (ресурсный расчет)> <Сумма СП по позиции при расчете в текущих ценах (ресурсный расчет)>
Note on L39: <ИТОГО ОЗП по позиции в текущих ценах> _____ <ИТОГО МАТ по позиции в текущих ценах>
Note on N39: <Признак материала - позиции>
Note on V39: <ИТОГО ЭММ по позиции в текущих ценах> _____ <ИТОГО ЗПМ по позиции в текущих ценах>
Note on A328: <Текстовая часть (итоги)>
Note on H328: <Прямые затраты в базисных ценах (итоги)>
Note on I328: <З/п основных рабочих (итоги)> _____ <Материалы (итоги)>
Note on J328: <Эксплуатация машин (итоги)> _____ <З/п машинистов (итоги)>
Note on K328: <Прямые затраты в тек.ценах (итоги)>
Note on L328: <З/п основных рабочих в тек.ценах (итоги)> _____ <Материалы в тек.ценах (итоги)>
Note on V328: <Эксплуатация машин в тек.ценах (итоги)> _____ <З/п машинистов в тек.ценах (итоги)>
Note on B358: <подпись 320 атрибут 970 значение> _________________ /<подпись 320 значение>/
Note on B360: <подпись 330 атрибут 970 значение> _________________ /<подпись 330 значение>/

## Ведомость ресурсов
Стройка:
Объект:
ЛОКАЛЬНЫЙ РЕСУРСНЫЙ СМЕТНЫЙ РАСЧЕТ
(локальная смета)
на Больничная 1
Основание:
[6 empty] | базисная цена |  |  | текущая цена
|  |  | Сметная стоимость: |  |  | 24.6834 |  | тыс. руб. | 160.749 |  |  | тыс. руб.
|  |  | в т.ч. оборудование |  |  | 0 |  | тыс. руб. | 0 |  |  | тыс. руб.
|  |  | монтажных работ |  |  | 0 |  | тыс. руб. | 0 |  |  | тыс. руб.
|  |  | Hормативная трудоемкость: |  |  | 0.37065 |  | тыс.чел.ч | 0.37065 |  | 4229 | тыс.чел.ч |  | 363.68 | 363.68
|  |  | Сметная заработная плата: |  |  | 4.423 |  | тыс. руб. | 48.203 |  | 46570 | тыс. руб. |  | 6.97 | 6.97
194
1633
Составлена в базисных ценах на 01.2000 г. и текущих ценах на
№ пп | Код ресурса | Наименование | Единица измерения | Количество единиц по проектным данным | Сметная стоимость в базисных ценах (руб.) |  | Стоимость в текущих ценах (руб.) |  |  |  |  | Индекс для смт. цен | Обоснование
|  |  | Кол-во механизаторов |  |  |  | Отпускная |  | Сметная
[5 empty] | на ед. изм. | общая | на ед. изм. | общая | на ед. изм. | общая
1 | 2 | 3 | 4 | 5 | 6 | 7 | 8 | 9 | 10 | 11 |  | 12 | 13
Ресурсы подрядчика
Трудозатраты
1 | 1-1-1 | Затраты труда рабочих (ср 1,1) | чел.час | 0.06 | 9,17 | 0.55 |  |  | 101,04 | 6.06 |  | 11.0182
2 | 1-1-7 | Затраты труда рабочих (ср 1,7) | чел.час | 1.36 | 9,64 | 13.11 |  |  | 106,27 | 144.53 |  | 11.0244
3 | 1-2-1 | Затраты труда рабочих (ср 2,1) | чел.час | 2.2 | 9,95 | 21.89 |  |  | 109,62 | 241.16 |  | 11.0169
4 | 1-2-5 | Затраты труда рабочих (ср 2,5) | чел.час | 20.79 | 10,33 | 214.75 |  |  | 113,91 | 2368.2 |  | 11.0277
5 | 1-2-8 | Затраты труда рабочих (ср 2,8) | чел.час | 0.59 | 10,6 | 6.25 |  |  | 116,85 | 68.94 |  | 11.0304
6 | 1-3-0 | Затраты труда рабочих (ср 3) | чел.час | 53.74 | 10,78 | 579.36 |  |  | 118,86 | 6387.58 |  | 11.0252
7 | 1-3-1 | Затраты труда рабочих (ср 3,1) | чел.час | 45.39 | 10,92 | 495.66 |  |  | 120,34 | 5462.23 |  | 11.0201
8 | 1-3-3 | Затраты труда рабочих (ср 3,3) | чел.час | 25.06 | 11,2 | 280.67 |  |  | 123,42 | 3092.89 |  | 11.0197
9 | 1-3-4 | Затраты труда рабочих (ср 3,4) | чел.час | 4.56 | 11,34 | 51.71 |  |  | 125,03 | 570.14 |  | 11.0257
10 | 1-3-5 | Затраты труда рабочих (ср 3,5) | чел.час | 37.68 | 11,47 | 432.17 |  |  | 126,37 | 4761.62 |  | 11.0179
11 | 1-3-8 | Затраты труда рабочих (ср 3,8) | чел.час | 0.35 | 11,89 | 4.16 |  |  | 131,06 | 45.87 |  | 11.0264
12 | 1-3-9 | Затраты труда рабочих (ср 3,9) | чел.час | 3.29 | 12,03 | 39.59 |  |  | 132,53 | 436 |  | 11.0129
13 | 1-4-0 | Затраты труда рабочих (ср 4) | чел.час | 113.41 | 12,16 | 1379.05 |  |  | 134,01 | 15198.07 |  | 11.0207
14 | 1-4-1 | Затраты труда рабочих (ср 4,1) | чел.час | 2.1 | 12,34 | 25.91 |  |  | 136,02 | 285.64 |  | 11.0243
15 | 1-4-2 | Затраты труда рабочих (ср 4,2) | чел.час | 13.36 | 12,54 | 167.52 |  |  | 138,16 | 1845.82 |  | 11.0185
16 | 1-4-3 | Затраты труда рабочих (ср 4,3) | чел.час | 32.69 | 12,72 | 415.81 |  |  | 140,17 | 4582.16 |  | 11.0198
17 | 1-4-5 | Затраты труда рабочих (ср 4,5) | чел.час | 0.33 | 13,09 | 4.3 |  |  | 144,19 | 47.58 |  | 11.0651
18 | 1-5-0 | Затраты труда рабочих (ср 5) | чел.час | 6.72 | 14,02 | 94.21 |  |  | 154,51 | 1038.31 |  | 11.0212
19 | 2 | Затраты труда машинистов | чел.час | 6.97
Машины и механизмы
20 | 30101 | Автопогрузчики 5 т | маш.-ч | 1 | 111,55 | 111.55 |  |  | 449 | 449 |  | 4.0251 | ГК ЕТО, пост.№ 4/1
21 | 30303 | Лебедки ручные и рычажные тяговым усилием: 14,72 кН (1,5 т) | маш.-ч | 0.11 | 1,06 | 0.11 |  |  | 5 | 0.55 |  | 5 | ГК ЕТО, пост.№ 4/1
22 | 30401 | Лебедки электрические тяговым усилием: до 5,79 кН (0,59 т) | маш.-ч | 1 | 2,31 | 2.31 |  |  | 6 | 6 |  | 2.5974 | ГК ЕТО, пост.№ 4/1
23 | 30954 | Подъемники грузоподъемностью до 500 кг одномачтовые, высота подъема: 45 м | маш.-ч | 0.31 | 33,73 | 10.46 |  |  | 155 | 48.05 |  | 4.5937 | ГК ЕТО, пост.№ 4/1 (031121)
24 | 31002 | Автогидроподъемники высотой подъема: 18 м | маш.-ч | 3.26 | 113,58 | 370.27 |  |  | 480 | 1564.8 |  | 4.2261 | ГК ЕТО, пост.№ 4/1
25 | 40502 | Установки для сварки: ручной дуговой (постоянного тока) | маш.-ч | 5.92 | 7,84 | 46.44 |  |  | 45 | 266.4 |  | 5.7364 | ГК ЕТО, пост.№ 4/1
26 | 40504 | Аппарат для газовой сварки и резки | маш.-ч | 5.49 | 1,29 | 7.08 |  |  | 3 | 16.47 |  | 2.3263 | ГК ЕТО, пост.№ 4/1
27 | 50102 | Компрессоры передвижные с двигателем внутреннего сгорания давлением: до 686 кПа (7 ат), производительность 5 м3/мин | маш.-ч | 2.38 | 63,37 | 150.82 |  |  | 373 | 887.74 |  | 5.8861 | ГК ЕТО, пост.№ 4/1
28 | 253100 | Сболчиватели пневматические | маш.-ч | 0.01 | 2,38 | 0.02 |  |  | 8,56 | 0.09 |  | 4.5 | ЧелСЦена,февраль 2014 г., ч.2
29 | 330206 | Дрели: электрические | маш.-ч | 2.66 | 2,32 | 6.16 |  |  | 11 | 29.26 |  | 4.75 | ГК ЕТО, пост.№ 4/1
30 | 330804 | Молотки при работе от передвижных компрессорных станций: отбойные пневматические | маш.-ч | 4.75 | 1,44 | 6.84 |  |  | 4 | 19 |  | 2.7778 | ГК ЕТО, пост.№ 4/1 (330804-1)
31 | 400001 | Автомобили бортовые, грузоподъемность: до 5 т | маш.-ч | 2.83 | 103,2 | 292.05 |  |  | 570 | 1613.1 |  | 5.5234 | ГК ЕТО, пост.№ 4/1
32 | С600-2009-1 | Погрузочные работы при автомобильных перевозках: дрова | т | 0.4 | 19,9 | 7.96 |  |  | 118,43 | 47.37 |  | 5.951
33 | С600-2009-2 | Разгрузочные работы при автомобильных перевозках: дрова | т | 0.4 | 19,1 | 7.64 |  |  | 118,43 | 47.37 |  | 6.2003
34 | ТСЭМ-060337 | Экскаваторы одноковшовые дизельные на пневмоколесном ходу при работе на других видах строительства: 0,25 м3 | маш.-ч | 4 | 85,57 | 342.28 |  |  | 510 | 2040 |  | 5.96
35 | ТСЭМ-400001 | Автомобили бортовые, грузоподъемность: до 5 т | маш.-ч | 1 | 103,2 | 103.2 |  |  | 570 | 570 |  | 5.5233
36 | ТСЭМ-400052 | Автомобиль-самосвал, грузоподъемность: до 10 т | маш.-ч | 2 | 140,02 | 280.04 |  |  | 806 | 1612 |  | 5.7563
Материалы
37 | 101-0148 | Дюбели с калиброванной головкой (россыпью): 3х68,5 мм | т | 0.0002 | 35060 | 7.01 | 81514 | 16.3 | 83250,95 | 16.65 |  | 2.3752 | Среднее (08.05.1364, 08.05.1366.1)
38 | 101-0244 | Замазка оконная на олифе | т | 0.0022 | 8740 | 19.23 | 40186.45 | 88.41 | 41110,19 | 90.44 |  | 4.7031 | Среднее (13.01.158, 13.01.159)
39 | 101-0311 | Каболка | т | 0.0012 | 26830 | 32.2 | 88980 | 106.78 | 90871,66 | 109.05 |  | 3.3866 | 10.01.393
40 | 101-0324 | Кислород технический: газообразный | м3 | 1.0005 | 6,2 | 6.19 | 41.25 | 41.26 | 44,01 | 44.03 |  | 7.1131 | 26.03.080
41 | 101-0388 | Краски масляные земляные марки: МА-0115 мумия, сурик железный | т | 0.0001 | 18320 | 1.83 | 60646.19 | 6.06 | 62032,44 | 6.2 |  | 3.388 | Среднее (14.01.051,14.01.826)
42 | 101-0962 | Смазка солидол жировой марки «Ж» | т | 0.0008 | 10350 | 8.31 | 39646.28 | 31.69 | 40582,64 | 32.48 |  | 3.9085 | 27.01.090
43 | 101-1245 | Стекло листовое площадью до 1,0 м2, 1 группы, толщиной 3 мм, марки: М5 | м2 | 3.45 | 20,2 | 69.7 | 87 | 300.16 | 89,63 | 309.23 |  | 4.4366 | ГК ЕТО №4/1 от 31.01.2014 г., п.379
44 | 101-1480 | Шурупы с полукруглой головкой: 3,5х35 мм | т | 0.0001 | 11540 | 1.15 | 48648.82 | 4.86 | 49728,47 | 4.97 |  | 4.3217 | 08.05.1504
45 | 101-1522 | Электроды диаметром: 5 мм Э42А | т | 0.0015 | 10660 | 16 | 53556.78 | 80.34 | 54738,99 | 82.1 |  | 5.1312 | 08.07.007
46 | 101-1602 | Ацетилен газообразный технический | м3 | 0.4512 | 101 | 45.57 | 328 | 148.01 | 338,15 | 152.58 |  | 3.3483 | ГК ЕТО №4/1 от 31.01.2014 г., п.381
47 | 101-1628 | Сталь листовая углеродистая обыкновенного качества марки ВСт3пс5 толщиной: 8-20 мм | т | 0.0009 | 5300 | 4.77 | 20100.32 | 18.09 | 20597,57 | 18.54 |  | 3.8868 | Среднее (08.04.0204, 08.04.0206, 08.04.0212, 08.04.0213, 08.04.0214, 08.04.0215, 08.04.0216, 08.04.0218, 08.04.0213.1)
48 | 101-1669 | Очес льняной | кг | 0.2305 | 42,4 | 9.73 | 128.39 | 29.62 | 131,08 | 30.2 |  | 3.1038 | 10.01.394
49 | 101-1703 | Прокладки резиновые (пластина техническая прессованная) | кг | 0.62 | 22,8 | 14.14 | 118.14 | 73.24 | 120,61 | 74.79 |  | 5.2893 | Среднее (11.06.409,11.06.413,11.06.412,11.06.410,11.06.420)
50 | 101-1757 | Ветошь | кг | 0.0092 | 7,02 | 0.07 | 34.75 | 0.31 | 35,6 | 0.33 |  | 4.7143 | 26.10.030
51 | 101-1805 | Гвозди строительные | т | 0.0006 | 9190 | 5.51 | 32928 | 19.76 | 33693,23 | 20.22 |  | 3.6697 | ГК ЕТО №4/1 от 31.01.2014 г., п.144
52 | 101-1814 | Клей столярный сухой | кг | 0.016 | 17,3 | 0.28 | 56.91 | 0.91 | 58,14 | 0.93 |  | 3.3214 | Среднее (11.02.302,11.02.300)
53 | 101-2429 | Цемент расширяющийся | т | 0.0032 | 2350 | 7.54 | 18122.03 | 57.99 | 18580,67 | 59.45 |  | 7.8846 | 13.01.105
54 | 101-2449 | Кольца резиновые для: чугунных напорных труб диаметром 50-300 мм | кг | 0.2 | 116 | 23.2 | 646.93 | 129.39 | 659,99 | 132 |  | 5.6897 | Среднее (15.01.191, 15.01.192, 15.01.193, 15.01.194, 15.01.195)
55 | 101-2575 | Болты с гайками и шайбами для санитарно-технических работ диаметром: 12 мм | т | 0.0044 | 12670 | 55.75 | 44304 | 194.94 | 45296,75 | 199.31 |  | 3.5751 | 08.05.1694
56 | 101-2576 | Болты с гайками и шайбами для санитарно-технических работ диаметром: 16 мм | т | 0.0075 | 20910 | 156.82 | 50416.65 | 378.14 | 51531,66 | 386.5 |  | 2.4646 | 08.05.170
57 | 101-2577 | Болты с гайками и шайбами для санитарно-технических работ диаметром: 20-22 мм | т | 0.0043 | 19880 | 85.49 | 52000 | 223.6 | 53146,67 | 228.53 |  | 2.6732 | 08.05.1715
58 | 101-2779 | Лента термоуплотнительная самоклеющаяся ЛТСМ-1 | м | 0.32 | 10,19 | 3.26 | 57.67 | 18.45 | 58,84 | 18.83 |  | 5.7761 | 10.02.206.6
59 | 102-0028 | Бруски обрезные хвойных пород длиной: 4-6,5 м, шириной 75-150 мм, толщиной 100, 125 мм, II сорта | м3 | 0.023 | 1480 | 34.04 | 6109.75 | 140.52 | 6278,56 | 144.41 |  | 4.2424 | 09.01.096
60 | 102-0053 | Доски обрезные хвойных пород длиной: 4-6,5 м, шириной 75-150 мм, толщиной 25 мм, III сорта | м3 | 0.0297 | 772 | 22.93 | 4723.28 | 140.28 | 4864,36 | 144.47 |  | 6.3005 | (09.01.132/923.03)*721.07
61 | 102-0084 | Бруски обрезные хвойных пород длиной: 2-3,75 м, шириной 75-150 мм, толщиной 40-75 мм, II сорта | м3 | 0.0132 | 1425 | 18.81 | 7690.26 | 101.51 | 7890,68 | 104.16 |  | 5.5375 | 09.01.071
62 | 103-0014 | Трубы стальные сварные водогазопроводные с резьбой черные обыкновенные (неоцинкованные), диаметр условного прохода: 20 мм, толщина стенки 2,8 мм | м | 9.416 | 12,3 | 115.81 | 39.79 | 374.66 | 40,74 | 383.61 |  | 3.3124 | ГК ЕТО №4/1 от 31.01.2014 г., п.183*1.66/1000
63 | 103-0016 | Трубы стальные сварные водогазопроводные с резьбой черные обыкновенные (неоцинкованные), диаметр условного прохода: 32 мм, толщина стенки 3,2 мм | м | 5.457 | 22,8 | 124.42 | 74.06 | 404.14 | 75,83 | 413.8 |  | 3.3258 | ГК ЕТО №4/1 от 31.01.2014 г., п.183*3.09/1000
64 | 103-0020 | Трубы стальные сварные водогазопроводные с резьбой черные обыкновенные (неоцинкованные), диаметр условного прохода: 80 мм, толщина стенки 4 мм | м | 8.56 | 61,5 | 526.44 | 199.88 | 1710.98 | 204,68 | 1752.06 |  | 3.3281 | ГК ЕТО №4/1 от 31.01.2014 г., п.183*8.34/1000
65 | 103-0050 | Трубы стальные сварные водогазопроводные с резьбой оцинкованные обыкновенные, диаметр условного прохода: 20 мм, толщина стенки 2,8 мм | м | 0.8 | 24,5 | 19.6 | 70.43 | 56.34 | 72 | 57.6 |  | 2.9388 | ГК ЕТО №4/1 от 31.01.2014 г., п.186*1.67/1000
66 | 103-1457 | Трубы металлополимерные многослойные для холодного водоснабжения, давлением 1 МПа (10 кгс/см2), для температуры до 30 градусов С, диаметром: 25 мм | м | 1.467 | 28,31 | 41.53 | 57.17 | 83.87 | 58,34 | 85.58 |  | 2.0607 | Среднее (15.02.347,15.02.352,15.02.370.2)
67 | 108-0004 | Гидроизоляция металлическая из листовой стали с зигзагообразной приваренной арматурой | т | 0.0054 | 14489,34 | 78.24 | 49632 | 268.01 | 50709,12 | 273.83 |  | 3.4999 | 08.01.610
68 | 203-0259 | Штапик (раскладка) размером: 10х16 мм | м | 18.36 | 2 | 36.72 | 4.24 | 77.84 | 4,36 | 80.05 |  | 2.18 | 09.03.120
69 | 301-1195 | Кронштейны для крепления радиаторов: к кирпичным и бетонным стенам, при длине кронштейна 131 мм | 100 шт. | 0.0655 | 276 | 18.08 | 1425 | 93.34 | 1455,24 | 95.32 |  | 5.2721 | 08.01.420*0.019
70 | 301-1196 | Кронштейны для крепления радиаторов: к кирпичным и бетонным стенам, при длине кронштейна 325 мм | 100 шт. | 0.0655 | 461 | 30.2 | 2137.5 | 140.01 | 2182,89 | 142.98 |  | 4.7344 | 08.01.420*0.0285
71 | 301-1380 | Трубки защитные гофрированные | м | 4.825 | 11,6 | 55.96 | 22.1 | 106.64 | 22,55 | 108.82 |  | 1.9446 | Среднее (15.02.380, 21.02.970.1024, 21.02.970.1026)
72 | 302-0887 | Узлы укрупненные монтажные (трубопроводы) из стальных водогазопроводных : оцинкованных труб с гильзами для водоснабжения диаметром 15 мм | м | 1 | 47,59 | 47.59 | 132 | 132 | 134,75 | 134.75 |  | 2.8315 | ГК ЕТО №4/1 от 31.01.2014 г., п.298.1
73 | 302-0890 | Узлы укрупненные монтажные (трубопроводы) из стальных водогазопроводных : оцинкованных труб с гильзами для водоснабжения диаметром 32 мм | м | 5 | 67,49 | 337.45 | 195 | 975 | 199,18 | 995.9 |  | 2.9513 | ГК ЕТО №4/1 от 31.01.2014 г., п.300.1
74 | 302-0899 | Узлы укрупненные монтажные (трубопроводы) из чугунных канализационных труб и фасонных частей к ним диаметром: 100 мм | м | 8.483 | 138,24 | 1172.69 | 885.63 | 7512.8 | 904,91 | 7676.35 |  | 6.5459 | ГК ЕТО №4/1 от 31.01.2014 г., п.289.1*1.59
75 | 302-1135 | Вентили проходные муфтовые: 15KЧ18Р для воды, давлением 1,6 МПа (16 кгс/см2), диаметром 20 мм | шт. | 2 | 23,1 | 46.2 | 79.38 | 158.76 | 81,08 | 162.16 |  | 3.51 | 20.02.330
76 | 302-1175 | Задвижки параллельные фланцевые с выдвижным шпинделем для воды и пара давлением 1 МПа (10 кгс/см2) 30ч6бр диаметром: 50 мм | шт. | 2 | 226 | 452 | 940.4 | 1880.8 | 960,95 | 1921.9 |  | 4.252 | 20.01.160
77 | 302-1176 | Задвижки параллельные фланцевые с выдвижным шпинделем для воды и пара давлением 1 МПа (10 кгс/см2) 30ч6бр диаметром: 80 мм | шт. | 1 | 327 | 327 | 1384.18 | 1384.18 | 1414,68 | 1414.68 |  | 4.3262 | 20.01.170
78 | 302-1237 | Сгоны стальные с муфтой и контргайкой, диаметром: 20 мм | шт. | 10 | 18,6 | 186 | 33.74 | 337.4 | 34,48 | 344.8 |  | 1.8538 | 20.06.962.2+20.06.160.2+20.06.163.2
79 | 302-1239 | Сгоны стальные с муфтой и контргайкой, диаметром: 32 мм | шт. | 1 | 22,3 | 22.3 | 77.4 | 77.4 | 79,06 | 79.06 |  | 3.5453 | 20.06.962.5+20.06.160.4+20.06.163.4
80 | 302-1325 | Трубопроводы для внутренней канализации: из поливинилхлоридных труб диаметром 100 мм | м | 2.994 | 58,5 | 175.15 | 209.74 | 627.96 | 214,08 | 640.95 |  | 3.6594 | Среднее (15.02.128.2*4,15.02.128.1/0.5*1.5)
81 | 402-0002 | Раствор готовый кладочный цементный марки: 50 | м3 | 0.0013 | 627 | 0.82 | 2521 | 3.28 | 2947,88 | 3.83 |  | 4.6707 | ГК ЕТО №4/1 от 31.01.2014 г., п.072
82 | 402-0006 | Раствор готовый кладочный цементный марки: 200 | м3 | 0.0002 | 812 | 0.16 | 3951.31 | 0.79 | 4406,8 | 0.88 |  | 5.5 | 02.01.062
83 | 402-0086 | Раствор готовый отделочный тяжелый: известковый 1:2,5 | м3 | 0.0342 | 756 | 25.86 | 2069 | 70.76 | 2486,84 | 85.06 |  | 3.2892 | ГК ЕТО №4/1 от 31.01.2014 г., п.082
84 | 405-0254 | Известь строительная: негашеная хлорная, марки А | т | 0.0003 | 4630 | 1.39 | 25932.21 | 7.78 | 26745,56 | 8.02 |  | 5.7698 | 26.02.050
85 | 405-1601 | Известь строительная: негашеная хлорная, марки А | кг | 0.0002 | 4,63 |  | 25.93 | 0.01 | 26,74 | 0.01 |  |  | 26.02.050
86 | 411-0001 | Вода | м3 | 5.7402 | 3,11 | 17.86 | 21.36 | 122.61 | 21,79 | 125.09 |  | 7.0039 | Среднее (26.01.015, 26.01.017)
87 | 507-0980 | Фланцы стальные плоские приварные из стали ВСт3сп2, ВСт3сп3, давлением: 1,0 МПа (10 кгс/см2), диаметром 25 мм | шт. | 8 | 25 | 200 | 67.8 | 542.4 | 69,24 | 553.92 |  | 2.7696 | 20.06.342
88 | 509-0965 | Паронит | т | 0.0056 | 24890 | 139.4 | 112499.5 | 630 | 114844,74 | 643.12 |  | 4.6135 | Среднее (04.02.081,04.02.085)
89 | 509-0966 | Прокладки из паронита марки ПМБ, толщиной: 1 мм, диаметром 50 мм | 1000 шт. | 0.012 | 2030 | 24.36 | 6580 | 78.96 | 6713,97 | 80.57 |  | 3.3075 | 04.02.101
90 | 509-0967 | Прокладки из паронита марки ПМБ, толщиной: 1 мм, диаметром 100 мм | 1000 шт. | 0.002 | 3250 | 6.5 | 20660 | 41.32 | 21077 | 42.15 |  | 6.4846 | 04.02.102
91 | 509-0968 | Прокладки из паронита марки ПМБ, толщиной: 1 мм, диаметром 150 мм | 1000 шт. | 0.001 | 4910 | 4.91 | 33880 | 33.88 | 34563,57 | 34.56 |  | 7.0387 | 04.02.103
92 | 509-3368 | Набивки сальниковые | кг | 0.306 | 26,6 | 8.14 | 184.77 | 56.55 | 188,58 | 57.7 |  | 7.0885 | 04.02.0416
93 | ТСЦ-101-1703 | Прокладки резиновые (пластина техническая прессованная) | кг | 0.5 | 22,8 | 11.4 |  |  | 120,61 | 60.31 |  | 5.2904
94 | ТСЦ-101-1793 | Манжеты резиновые | шт. | 6 | 15,1 | 90.6 |  |  | 38,57 | 231.42 |  | 2.5543
95 | ТСЦ-101-2137 | Резина техническая листовая прессованная | кг | 3.05 | 26,3 | 80.22 |  |  | 120,62 | 367.91 |  | 4.5863
96 | ТСЦ-101-2318 | Натрий хлористый технический | т | 0.01 | 11011 | 110.11 |  |  | 3110,3 | 31.1 |  | 0.28244
97 | ТСЦ-103-0073 | Угольники прямые из ковкого чугуна с цилиндрической резьбой с максимальным условным проходом: 15 мм | 10 шт. | 0.4 | 55,8 | 22.32 |  |  | 185,95 | 74.38 |  | 3.3324
98 | ТСЦ-103-0074 | Угольники прямые из ковкого чугуна с цилиндрической резьбой с максимальным условным проходом: 20 мм | 10 шт. | 0.2 | 62 | 12.4 |  |  | 255,15 | 51.03 |  | 4.1153
99 | ТСЦ-103-0081 | Угольники прямые из ковкого чугуна с цилиндрической резьбой с максимальным условным проходом: 100 мм | 10 шт. | 0.1 | 501 | 50.1 |  |  | 2126,99 | 212.7 |  | 4.2455
100 | ТСЦ-103-0109 | Муфты прямые длинные из ковкого чугуна с цилиндрической резьбой максимальным условным проходом: 15 мм | 10 шт. | 0.2 | 44,2 | 8.84 |  |  | 103,82 | 20.76 |  | 2.3484
101 | ТСЦ-103-1033 | Тройники диаметром: 100х50 мм | шт. | 1 | 62,7 | 62.7 |  |  | 287,49 | 287.49 |  | 4.5852
102 | ТСЦ-103-1356 | Муфты для полиэтиленовых труб безнапорной и ливневой канализации, диаметром 110 мм | шт. | 2 | 13,88 | 27.76 |  |  | 50 | 100 |  | 3.6023
103 | ТСЦ-302-0882 | Узлы укрупненные монтажные (трубопроводы) из стальных водогазопроводных : неоцинкованных труб с гильзами для систем отопления диаметром 20 мм | м | 3 | 26,53 | 79.59 |  |  | 90,93 | 272.79 |  | 3.4274
104 | ТСЦ-302-0899 | Узлы укрупненные монтажные (трубопроводы) из чугунных канализационных труб и фасонных частей к ним диаметром: 100 мм | м | 0.5 | 138,24 | 69.12 |  |  | 904,91 | 452.46 |  | 6.546
105 | ТСЦ-302-1111 | Трубопроводы для внутренней канализации: из полиэтиленовых труб диаметром 100 мм отечественного производства | м | 3.5 | 52,1 | 182.35 |  |  | 220,56 | 771.96 |  | 4.2334
106 | ТСЦ-302-1237 | Сгоны стальные с муфтой и контргайкой, диаметром: 20 мм | шт. | 1 | 18,6 | 18.6 |  |  | 34,48 | 34.48 |  | 1.8538
107 | ТСЦ-302-1238 | Сгоны стальные с муфтой и контргайкой, диаметром: 25 мм | шт. | 4 | 20,2 | 80.8 |  |  | 55,69 | 222.76 |  | 2.7569
108 | ТСЦ-302-1324 | Трубопроводы для внутренней канализации: из поливинилхлоридных труб диаметром 50 мм | м | 1 | 35,3 | 35.3 |  |  | 66,61 | 66.61 |  | 1.887
109 | ТСЦ-302-1483 | Кран шаровой В-В размером: 1/2" | шт. | 1 | 35,6 | 35.6 |  |  | 131,41 | 131.41 |  | 3.6913
110 | ТСЦ-302-1484 | Кран шаровой В-В размером: 3/4" | шт. | 2 | 52,3 | 104.6 |  |  | 203,16 | 406.32 |  | 3.8845
111 | ТСЦ-302-1831 | Кран шаровой муфтовый 11Б27П1, диаметром: 15 мм | шт. | 1 | 29,3 | 29.3 |  |  | 74,81 | 74.81 |  | 2.5532
112 | ТСЦ-302-1832 | Кран шаровой муфтовый 11Б27П1, диаметром: 20 мм | шт. | 13 | 43,5 | 565.5 |  |  | 116,32 | 1512.16 |  | 2.674
113 | ТСЦ-302-3246 | Угольники прямые | 10 шт. | 0.2 | 77,7 | 15.54 |  |  | 363,24 | 72.65 |  | 4.675
114 | ТСЦ-507-0769 | Соединительная арматура трубопроводов, переход диаметром: 25х20 мм | 10 шт. | 0.1 | 16,3 | 1.63 |  |  | 518,68 | 51.87 |  | 31.8221
115 | ТСЦ-507-0779 | Переход: «полиэтилен-сталь 110х108» | шт. | 2 | 700 | 1400 |  |  | 896,57 | 1793.14 |  | 1.2808
116 | ТСЦ-507-0887 | Тройник полиэтиленовый с удлиненным хвостовиком неравнопроходной, SDR 11: 110х63 (ТУ2248-001-18425183-01) | шт. | 2 | 197,8 | 395.6 |  |  | 534,5 | 1069 |  | 2.7022
117 | ТСЦ-507-3174 | Угольник 90 град. полипропиленовый диаметром 25 мм | шт. | 21 | 2,45 | 51.45 |  |  | 6,14 | 128.94 |  | 2.5061
118 | ТСЦ-507-3298 | Тройник полипропиленовый переходной диаметром 32х25х20 мм | шт. | 2 | 3,49 | 6.98 |  |  | 12,56 | 25.12 |  | 3.5989
119 | ТСЦ-507-3355 | Труба из полипропилена PN 20/25 (д20) | м | 5 | 13,88 | 69.4 |  |  | 32,02 | 160.1 |  | 2.3069
120 | ТСЦ-507-3367 | Труба из полипропилена PN 25/25... | м | 39.49 | 16,92 | 668.17 |  |  | 47,58 | 1878.93 |  | 2.8121
121 | ТСЦ-507-3367 | - Труба из полипропилена PN 25/25 (д-32мм) | м | 10 | 16,92 | 169.2 |  |  | 47,58 | 475.8 |  | 2.8121
122 | ТСЦ-507-3367 | - Труба из полипропилена PN 25/25 | м | 29.49 | 16,92 | 498.97 |  |  | 47,58 | 1403.13 |  | 2.8121
123 | ТСЦ-507-5008 | Муфта полипропиленовая соединительная диаметром 25 мм | шт. | 6 | 0,95 | 5.7 |  |  | 4,23 | 25.38 |  | 4.4526
124 | ТСЦ-507-5056 | Муфта полипропиленовая переходная диаметром 25х20 мм | шт. | 1 | 0,97 | 0.97 |  |  | 4,41 | 4.41 |  | 4.5464
125 | ТСЦ-507-5074 | ... | шт. | 22 | 12,46 | 274.12 |  |  | 29,22 | 642.84 |  | 2.3451
126 | ТСЦ-507-5074 | - Муфта полипропиленовая комбинированная, с внутренней резьбой, разъемная диаметром 20х1/2" | шт. | 16 | 12,46 | 199.36 |  |  | 29,22 | 467.52 |  | 2.3451
127 | ТСЦ-507-5074 | - Прим.Муфта полипропиленовая комбинированная, с внутренней резьбой, разъемная диаметром 20х1/2" | шт. | 6 | 12,46 | 74.76 |  |  | 29,22 | 175.32 |  | 2.3451
Неучтенные ресурсы
Материалы
128 | 101-9850 | Краска масляная | кг | 0.14
129 | 103-9140 | Арматура муфтовая | шт. | 15
130 | 301-9050 | Водомеры | шт. | 0.2
131 | 301-9351 | Радиаторы | кВт | 2.59
132 | 302-9009 | Арматура трубопроводная фланцевая | шт. | 4
133 | 302-9515 | Трубопроводы с гильзами | м | 3
134 | 509-9899 | Строительный мусор и масса возвратных материалов | т | 0.3015
135 | 509-9900 | Строительный мусор | т | 0.1348
Итого прямые затраты по акту | [5 empty] | 15448 |  |  |  | 87907 |  | 5.6905
В том числе (справочно):
фонд оплаты труда (ФОТ) | [5 empty] | 4423 |  |  |  | 48203 |  | 10.8983
материалы | [5 empty] | 9473 |  |  |  | 32085 |  | 3.387
эксплуатация машин и механизмов | [5 empty] | 1746 |  |  |  | 9252 |  | 5.299
Накладные расходы | [5 empty] | 4388 |  |  |  | 40677 |  | 9.2701
Сметная прибыль | [5 empty] | 2656 |  |  |  | 23140 |  | 8.7123
Итоги по акту:
Внутренние санитарно-технические работы: смена труб, санитарно-технических приборов и другие работы (ремонтно-строительные) | [5 empty] | 16097 |  |  |  | 107311 |  | 6.6665
Отделочные работы | [5 empty] | 3 |  |  |  | 21 |  | 7
Внутренние санитарно-технические работы: демонтаж и разборка (ремонтно-строительные) | [5 empty] | 990 |  |  |  | 7255 |  | 7.3283
Тоннели и метрополитены, закрытый способ работ | [5 empty] | 166 |  |  |  | 778 |  | 4.6867
Сантехнические работы - внутренние (трубопроводы, водопровод, канализация, отопление, газоснабжение, вентиляция и кондиционирование воздуха) | [5 empty] | 1453 |  |  |  | 9630 |  | 6.6277
Земляные работы, выполняемые по другим видам работ (подготовительным, сопутствующим, укрепительным) | [5 empty] | 403 |  |  |  | 2607 |  | 6.469
Проемы (ремонтно-строительные) | [5 empty] | 368 |  |  |  | 2893 |  | 7.8614
Стекольные, обойные и облицовочные работы (ремонтно-строительные) | [5 empty] | 272 |  |  |  | 1925 |  | 7.0772
Работы по реконструкции зданий и сооружений (усиление и замена существующих конструкций, разборка и возведение отдельных конструктивных элементов) | [5 empty] | 354 |  |  |  | 2780 |  | 7.8531
Благоустройство (ремонтно-строительные) | [5 empty] | 238 |  |  |  | 2027 |  | 8.5168
Прочие ремонтно-строительные работы | [5 empty] | 3 |  |  |  | 12 |  | 4
Штукатурные работы (ремонтно-строительные) | [5 empty] | 113 |  |  |  | 948 |  | 8.3894
Озеленение. Защитные лесонасаждения | [5 empty] | 716 |  |  |  | 4904 |  | 6.8492
Погрузо-разгрузочные работы при автоперевозках | [5 empty] | 349 |  |  |  | 1706 |  | 4.8883
Защита строительных конструкций и оборудования от коррозии | [5 empty] | 967 |  |  |  | 6927 |  | 7.1634
Итого | [5 empty] | 22492 |  |  |  | 151724 |  | 6.7457
Компенсация НДС при УСН (МАТ+(ЭМ-ЗПМ)+НР*0,1712+СП*0,15+ОБ)*0,18 | [5 empty] | 2191.43 |  |  |  | 9025 |  | 4.1183
ВСЕГО по акту | [5 empty] | 24683.43 |  |  |  | 160749 |  | 6.5124
Сдал: _________________ //
Принял: _________________ //
Сформировать
Note on A2: <Наименование стройки>
Note on A4: <Наименование объекта>
Note on A5: <Индекс/ЛН локальной сметы>
Note on A7: на <Наименование локальной сметы>
Note on A8: <Основание>
Note on G11: =<Итого по расчету>/1000
Note on J11: =<Итого по расчету>/1000
Note on G12: =<Итого Оборудование>/1000
Note on J12: =<Итого Оборудование>/1000
Note on G13: =<Итого Монтажные работы >/1000
Note on J13: =<Итого Монтажные работы >/1000
Note on L14: <Итого ОЗП>
Note on O14: <Итого ТЗ с коэф. к итогам>
Note on P14: <Итого ТЗ с коэф. к итогам>
Note on G15: =<Итого ФОТ с индексами>/1000
Note on J15: =<Итого ФОТ с индексами>/1000
Note on L15: <Итого ОЗП>
Note on O15: <Итого ТЗМ с коэф. к итогам>
Note on P15: <Итого ТЗМ с коэф. к итогам>
Note on L16: <Итого ЗПМ>
Note on L17: <Итого ЗПМ>
Note on L18: <Отчетный период (учет выполненных работ)>
Note on A23: <Номер ресурса п.п.>
Note on B23: <Код ресурса>
Note on C23: <Наименование ресурса >
Note on D23: <Единица измерения ресурса> <Количество машиночасов на единицу по позиции>
Note on E23: <Общее количество ресурса>
Note on F23: <Сметная базисная цена ресурса (на ед. измерения)> <Формула базисной цены единицы ПЗ>
Note on G23: <Сметная базисная цена ресурса (на физ. объем)>
Note on H23: <Оптовая цена единицы>
Note on I23: <Оптовая цена всего>
Note on J23: <Сметная текущая цена ресурса (на ед. измерения)> <Формула текущей цены единицы ПЗ>
Note on K23: <Сметная текущая цена ресурса (на физ. объем)>
Note on M23: =IF(ISNUMBER(R[0]C[-2]/R[0]C[-6]),IF(NOT(R[0]C[-2]/R[0]C[-6]=0),R[0]C[-2]/R[0]C[-6], " "), " ")<Пустой идентификатор>
Note on N23: <Обоснование текущей цены ресурса>
Note on A165: <Текстовая часть (итоги)>
Note on G165: <Прямые затраты в базисных ценах (итоги)>
Note on K165: <Прямые затраты в тек.ценах (итоги)>
Note on M165: =IF(ISNUMBER(INDIRECT("K" & ROW())/INDIRECT("G" & ROW())),INDIRECT("K" & ROW())/INDIRECT("G" & ROW()), " ")<Пустой идентификатор>
Note on N165: <Пустой идентификатор>
Note on A193: <подпись 320 атрибут 970 значение> _________________ /<подпись 320 значение>/
Note on A195: <подпись 330 атрибут 970 значение> _________________ /<подпись 330 значение>/