## Мои данные
Унифицированная форма № КС-2
Утверждена постановлением Госкомстата России
от 11 ноября 1999 года №100
|  | Инвестор : | [11 empty] | Код
[11 empty] | Форма по ОКУД |  |  | 0322005
|  | Заказчик (Генподрядчик) : | [8 empty] | по ОКПО
по ОКПО
|  | Подрядчик (Субподрядчик) : | [8 empty] | по ОКПО
по ОКПО
Стройка :
Вид деятельности по ОКДП
|  | Объект : | [7 empty] | Договор подряда (контракт) | номер
[11 empty] | дата |  |  |  | 395.69 | 395.69
[11 empty] | Вид операции |  |  |  | 1.22 | 1.22
[7 empty] | Номер документа |  | Дата составления |  | Отчетный период
[11 empty] | с | по | по | по
[7 empty] | 1 |  | 31.12.2014 |  | 01.01.2014 | 31.01.2014 | 31.01.2014 | 2014-12-31
АКТ
О ПРИЕМКЕ ВЫПОЛНЕННЫХ РАБОТ за 2014
на Больничная 3
Основание:
[7 empty] | базисная цена |  |  | текущая цена
|  |  |  | Сметная стоимость: |  |  | 25.3045 |  | тыс. руб. | 172.3162 |  |  |  | тыс. руб.
|  |  |  | в т.ч. оборудование |  |  | 0 |  | тыс. руб. | 0 |  |  |  | тыс. руб.
|  |  |  | монтажных работ |  |  | 0 |  | тыс. руб. | 0 |  |  |  | тыс. руб.
|  |  |  | Hормативная трудоемкость: |  |  | 0.39691 |  | тыс.чел.ч | 0.39691 |  |  |  | тыс.чел.ч |  |  | 4614 | 4570 | 2760
|  |  |  | Сметная заработная плата: |  |  | 4.614 |  | тыс. руб. | 50.884 |  |  |  | тыс. руб. |  |  | 50884 | 42836 | 24323
Составлена в базисных ценах на 01.2000 г. и текущих ценах на
Номер |  | Код норматива, Наименование, Единица измерения | Объем | Базисная стоимость за единицу |  |  | Базисная стоимость всего |  |  | Текущая стоимость всего
№ п/п | поз. по смете |  |  | Всего | Осн. З/п | Эксп. | Всего | Осн. З/п | Эксп. | Всего | Осн. З/п |  |  | Эксп.
[5 empty] | Материал | В т.ч. з/п |  | Материал | В т.ч. з/п |  | Материал |  |  | В т.ч. з/п
1 | 2 | 3 | 4 | 5 | 6 | 7 | 8 | 9 | 10 | 11 | 12 |  |  | 13
Раздел 1. ЯНВАРЬ
Ремонт отопления
1 | 1 | ТЕР18-03-001-01 Установка радиаторов: чугунных (МДС35-IV п.4.7.При ремонте и реконструкции зданий и сооружений работы, аналогичные технологическим процессам в новом строительстве ОЗП=1,15; ЭМ=1,25 к расх.; ЗПМ=1,25; ТЗ=1,15; ТЗМ=1,25) 100 кВт радиаторов и конвекторов НР 128%*(0.9*0.85) от ФОТ СП 83%*(0.85*0.8) от ФОТ | 0,01295 97,92 56,44 | 3668.77 | 987,21 _____ 2117,85 | 563,71 _____ 48,08 | 48 16 10 | 13 _____ 28 | 7 _____ 1 | 308 145 84 | 141 _____ 128 |  | Р | 39 _____ 7
2 | 2 | ТЕРр65-15-1 Смена отдельных участков трубопроводов с заготовкой труб в построечных условиях диаметром: до 20 мм 100 м трубопровода 1 119,57 = 2 435,67 - 107 x 12,30 НР 103%*0.85 от ФОТ СП 60%*0.8 от ФОТ | 0,005 87,55 48 | 1119.57 | 1000,16 _____ 64,52 | 54,89 _____ 1,4 | 6 5 3 | 5 _____ 1 |  | 58 48 26 | 55 _____ 2 |  | Р | 1
3 | 3 | ТСЦ-103-0013 Трубы стальные сварные водогазопроводные с резьбой черные обыкновенные (неоцинкованные), диаметр условного прохода: 15 мм, толщина стенки 2,8 мм м | 0,5 87,55 48 | 9.44 | _____ 9,44 |  | 5 | _____ 5 |  | 16 | _____ 16 |  | М
4 | 4 | ТСЦ-302-1237 Сгоны стальные с муфтой и контргайкой, диаметром: 20 мм шт. | 4 87,55 48 | 18.6 | _____ 18,6 |  | 74 | _____ 74 |  | 138 | _____ 138 |  | М
Хомут на канализации
5 | 5 | ТЕР29-01-181-01 Устройство металлической гидроизоляции (бандаж) 1 т металлоконструкций изоляции НР 145%*(0.9*0.85) от ФОТ СП 75%*(0.85*0.8) от ФОТ | 0,0012 110,925 51 | 15810.14 | 811,45 _____ 14803,28 | 195.41 | 19 1 1 | 1 _____ 18 |  | 74 12 6 | 11 _____ 62 |  | Р | 1
6 | 6 | ТСЦ-101-2137 Резина техническая листовая прессованная кг | 0,6 110,925 51 | 26.3 | _____ 26,3 |  | 16 | _____ 16 |  | 72 | _____ 72 |  | М
кв.21
7 | 7 | ТЕРр65-10-1 Очистка канализационной сети: внутренней 100 м трубопровода НР 103%*0.85 от ФОТ СП 60%*0.8 от ФОТ | 0,03 87,55 48 | 508.07 | 332,63 _____ 174,41 | 1.03 | 15 10 6 | 10 _____ 5 |  | 130 96 53 | 110 _____ 20 |  | Р
кв.85,76
8 | 8 | ТЕР29-01-181-01 Устройство металлической гидроизоляции (бандаж) 1 т металлоконструкций изоляции НР 145%*(0.9*0.85) от ФОТ СП 75%*(0.85*0.8) от ФОТ | 0,003 110,925 51 | 15810.14 | 811,45 _____ 14803,28 | 195.41 | 47 3 1 | 2 _____ 44 | 1 | 185 30 14 | 27 _____ 155 |  | Р | 3
9 | 9 | ТСЦ-101-2137 Резина техническая листовая прессованная кг | 1,3 110,925 51 | 26.3 | _____ 26,3 |  | 34 | _____ 34 |  | 157 | _____ 157 |  | М
Раздел 2. ФЕВРАЛЬ
кв.77
10 | 10 | ТЕРр65-10-1 Очистка канализационной сети: внутренней 100 м трубопровода НР 103%*0.85 от ФОТ СП 60%*0.8 от ФОТ | 0,03 87,55 48 | 508.07 | 332,63 _____ 174,41 | 1.03 | 15 10 6 | 10 _____ 5 |  | 130 96 53 | 110 _____ 20 |  | Р
кв.58
11 | 11 | ТЕР29-01-181-01 Устройство металлической гидроизоляции (бандаж) 1 т металлоконструкций изоляции НР 145%*(0.9*0.85) от ФОТ СП 75%*(0.85*0.8) от ФОТ | 0,0008 110,925 51 | 15810.14 | 811,45 _____ 14803,28 | 195.41 | 13 1 1 | 1 _____ 12 |  | 49 8 4 | 7 _____ 41 |  | Р | 1
12 | 12 | ТСЦ-101-2137 Резина техническая листовая прессованная кг | 0,4 110,925 51 | 26.3 | _____ 26,3 |  | 11 | _____ 11 |  | 48 | _____ 48 |  | М
кв.33,2
13 | 13 | ТЕР29-01-181-01 Устройство металлической гидроизоляции (бандаж) 1 т металлоконструкций изоляции НР 145%*(0.9*0.85) от ФОТ СП 75%*(0.85*0.8) от ФОТ | 0,0006 110,925 51 | 15810.14 | 811,45 _____ 14803,28 | 195.41 | 9 | _____ 9 |  | 37 6 3 | 5 _____ 31 |  | Р | 1
14 | 14 | ТСЦ-101-2137 Резина техническая листовая прессованная кг | 0,3 110,925 51 | 26.3 | _____ 26,3 |  | 8 | _____ 8 |  | 36 | _____ 36 |  | М
15 | 15 | ТЕРр65-15-7 Замена трубопроводов отопления из стальных труб на трубопроводы из многослойных металлополимерных труб: при стояковой системе отопления диаметром до 25 мм 100 м трубопровода НР 103%*0.85 от ФОТ СП 60%*0.8 от ФОТ | 0,015 87,55 48 | 5229.34 | 2225,28 _____ 2927,89 | 76.17 | 78 34 20 | 33 _____ 44 | 1 | 463 322 177 | 368 _____ 89 |  | Р | 6
16 | 16 | ТСЦ-507-5074 Муфта полипропиленовая комбинированная, с внутренней резьбой, разъемная диаметром 20х1/2" шт. | 2 87,55 48 | 12.46 | _____ 12,46 |  | 25 | _____ 25 |  | 58 | _____ 58 |  | М
17 | 17 | ТСЦ-507-3174 Угольник 90 град. полипропиленовый диаметром 25 мм шт. | 1 87,55 48 | 2.45 | _____ 2,45 |  | 2 | _____ 2 |  | 6 | _____ 6 |  | М
кв.100
18 | 18 | ТЕРр65-15-7 Замена трубопроводов отопления из стальных труб на трубопроводы из многослойных металлополимерных труб: при стояковой системе отопления диаметром до 25 мм 100 м трубопровода НР 103%*0.85 от ФОТ СП 60%*0.8 от ФОТ | 0,0015 87,55 48 | 5229.34 | 2225,28 _____ 2927,89 | 76.17 | 8 3 2 | 3 _____ 5 |  | 46 32 18 | 37 _____ 8 |  | Р | 1
19 | 19 | ТСЦ-507-5074 Муфта полипропиленовая комбинированная, с внутренней резьбой, разъемная диаметром 20х1/2" шт. | 2 87,55 48 | 12.46 | _____ 12,46 |  | 25 | _____ 25 |  | 58 | _____ 58 |  | М
20 | 20 | ТСЦ-507-3174 Угольник 90 град. полипропиленовый диаметром 25 мм шт. | 1 87,55 48 | 2.45 | _____ 2,45 |  | 2 | _____ 2 |  | 6 | _____ 6 |  | М
21 | 21 | ТСЦ-103-0109 Муфты прямые длинные из ковкого чугуна с цилиндрической резьбой максимальным условным проходом: 15 мм 10 шт. | 0,1 87,55 48 | 44.2 | _____ 44,2 |  | 4 | _____ 4 |  | 10 | _____ 10 |  | М
22 | 22 | ТЕРр65-25-2 Смена: пробко-спускных кранов 100 шт. НР 103%*0.85 от ФОТ СП 60%*0.8 от ФОТ | 0,01 87,55 48 | 1320.82 | 450,6 _____ 870,22 |  | 13 5 3 | 5 _____ 8 |  | 71 44 24 | 50 _____ 21 |  | Р
кв.71
23 | 23 | ТЕРр65-8-1 Смена полиэтиленовых канализационных труб диаметром: до 50 мм 100 м трубопровода с фасонными частями НР 103%*0.85 от ФОТ СП 60%*0.8 от ФОТ | 0,005 87,55 48 | 4468.06 | 732,34 _____ 3722,03 | 13,69 _____ 1,4 | 22 4 2 | 4 _____ 18 |  | 79 35 19 | 40 _____ 39 |  | Р
кв.45
24 | 24 | ТЕРр65-23-3 Слив воды из системы 1000 м3 объема здания НР 74%*0.85 от ФОТ СП 50%*0.8 от ФОТ | 0,25 62,9 40 | 2.02 | 2.02 |  | 1 1 1 | 1 |  | 6 4 2 | 6 |  | Р
кв.19
25 | 25 | ТЕРр65-5-1 Смена вентилей и клапанов обратных муфтовых диаметром: до 20 мм 100 шт. НР 103%*0.85 от ФОТ СП 60%*0.8 от ФОТ | 0,01 87,55 48 | 1010.59 | 929,07 _____ 76,36 | 5.16 | 10 9 5 | 9 _____ 1 |  | 105 89 49 | 102 _____ 3 |  | Р
26 | 26 | ТЕРр65-23-1 Слив и наполнение водой системы отопления: без осмотра системы 1000 м3 объема здания НР 74%*0.85 от ФОТ СП 50%*0.8 от ФОТ | 2,5 62,9 40 | 3.95 | 3.95 |  | 10 7 5 | 10 |  | 109 69 44 | 109 |  | Р
Раздел 3. МАРТ
1 подъезд
27 | 27 | ТЕР29-01-181-01 Устройство металлической гидроизоляции 1 т металлоконструкций изоляции НР 145%*(0.9*0.85) от ФОТ СП 75%*(0.85*0.8) от ФОТ | 0,0005 110,925 51 | 15810.14 | 811,45 _____ 14803,28 | 195.41 | 8 | _____ 8 |  | 31 4 2 | 4 _____ 26 |  | Р | 1
28 | 28 | ТСЦ-101-2137 Резина техническая листовая прессованная кг | 0,3 110,925 51 | 26.3 | _____ 26,3 |  | 8 | _____ 8 |  | 36 | _____ 36 |  | М
кв.15
29 | 29 | ТЕРр65-10-1 Очистка канализационной сети: внутренней 100 м трубопровода НР 103%*0.85 от ФОТ СП 60%*0.8 от ФОТ | 0,03 87,55 48 | 508.07 | 332,63 _____ 174,41 | 1.03 | 15 10 6 | 10 _____ 5 |  | 130 96 53 | 110 _____ 20 |  | Р
кв.75
30 | 30 | ТЕРр65-23-1 Слив и наполнение водой системы отопления: без осмотра системы 1000 м3 объема здания НР 74%*0.85 от ФОТ СП 50%*0.8 от ФОТ | 2,5 62,9 40 | 3.95 | 3.95 |  | 10 7 5 | 10 |  | 109 69 44 | 109 |  | Р
31 | 31 | ТЕРр65-15-7 Замена трубопроводов отопления из стальных труб на трубопроводы из многослойных металлополимерных труб: при стояковой системе отопления диаметром до 25 мм 100 м трубопровода НР 103%*0.85 от ФОТ СП 60%*0.8 от ФОТ | 0,02 87,55 48 | 5229.34 | 2225,28 _____ 2927,89 | 76.17 | 105 46 27 | 45 _____ 58 | 2 | 618 429 235 | 490 _____ 120 |  | Р | 8
32 | 32 | ТСЦ-507-5074 Муфта полипропиленовая комбинированная, с внутренней резьбой, разъемная диаметром 20х1/2" шт. | 2 87,55 48 | 12.46 | _____ 12,46 |  | 25 | _____ 25 |  | 58 | _____ 58 |  | М
33 | 33 | ТСЦ-507-3174 Угольник 90 град. полипропиленовый диаметром 25 мм шт. | 2 87,55 48 | 2.45 | _____ 2,45 |  | 5 | _____ 5 |  | 12 | _____ 12 |  | М
34 | 34 | ТСЦ-103-0110 Муфты прямые длинные из ковкого чугуна с цилиндрической резьбой максимальным условным проходом: 20 мм 10 шт. | 0,1 87,55 48 | 50.3 | _____ 50,3 |  | 5 | _____ 5 |  | 13 | _____ 13 |  | М
кв.18
35 | 35 | ТЕРр65-10-1 Очистка канализационной сети: внутренней 100 м трубопровода НР 103%*0.85 от ФОТ СП 60%*0.8 от ФОТ | 0,03 87,55 48 | 508.07 | 332,63 _____ 174,41 | 1.03 | 15 10 6 | 10 _____ 5 |  | 130 96 53 | 110 _____ 20 |  | Р
кв.52
36 | 36 | ТЕРр65-23-1 Слив и наполнение водой системы отопления: без осмотра системы 1000 м3 объема здания НР 74%*0.85 от ФОТ СП 50%*0.8 от ФОТ | 1,2 62,9 40 | 3.95 | 3.95 |  | 5 4 3 | 5 |  | 52 33 21 | 52 |  | Р
кв.87
37 | 37 | ТЕРр65-7-1 Смена внутренних трубопроводов из чугунных канализационных труб диаметром: до 50 мм 100 м трубопровода с фасонными частями НР 103%*0.85 от ФОТ СП 60%*0.8 от ФОТ | 0,002 87,55 48 | 12172.3 | 2808,58 _____ 9295,25 | 68,47 _____ 7,01 | 24 6 4 | 6 _____ 18 |  | 183 54 30 | 62 _____ 120 |  | Р | 1
38 | 38 | ТСЦ-101-2387 Герметик строительный «RDPRO», 300 мл шт. | 1 87,55 48 | 18.09 | _____ 18,09 |  | 18 | _____ 18 |  | 50 | _____ 50 |  | М
Раздел 4. АПРЕЛЬ
кв.87
39 | 39 | ТЕРр65-23-1 Слив и наполнение водой системы отопления: без осмотра системы 1000 м3 объема здания НР 74%*0.85 от ФОТ СП 50%*0.8 от ФОТ | 2,5 62,9 40 | 3.95 | 3.95 |  | 10 7 5 | 10 |  | 109 69 44 | 109 |  | Р
40 | 40 | ТЕРр65-7-1 Смена внутренних трубопроводов из чугунных канализационных труб диаметром: до 50 мм 100 м трубопровода с фасонными частями 3 143,39 = 12 172,30 - 99,8 x 90,47 НР 103%*0.85 от ФОТ СП 60%*0.8 от ФОТ | 0,002 87,55 48 | 3143.39 | 2808,58 _____ 266,34 | 68,47 _____ 7,01 | 6 6 4 | 6 |  | 65 54 30 | 62 _____ 2 |  | Р | 1
41 | 41 | ТСЦ-101-2387 Герметик строительный «RDPRO», 300 мл шт. | 1 87,55 48 | 18.09 | _____ 18,09 |  | 18 | _____ 18 |  | 50 | _____ 50 |  | М
кв.60
42 | 42 | ТЕРр65-23-1 Слив и наполнение водой системы отопления: без осмотра системы 1000 м3 объема здания НР 74%*0.85 от ФОТ СП 50%*0.8 от ФОТ | 2,5 62,9 40 | 3.95 | 3.95 |  | 10 7 5 | 10 |  | 109 69 44 | 109 |  | Р
43 | 43 | ТЕРр65-6-20 Смена: полотенцесушителей 100 приборов НР 103%*0.85 от ФОТ СП 60%*0.8 от ФОТ | 0,01 87,55 48 | 10246.72 | 1602,36 _____ 8615,6 | 28,76 _____ 2,94 | 102 16 10 | 16 _____ 86 |  | 749 155 85 | 177 _____ 570 |  | Р | 2
кв.60,63
44 | 44 | ТЕРр65-23-1 Слив и наполнение водой системы отопления: без осмотра системы 1000 м3 объема здания НР 74%*0.85 от ФОТ СП 50%*0.8 от ФОТ | 2,5 62,9 40 | 3.95 | 3.95 |  | 10 7 5 | 10 |  | 109 69 44 | 109 |  | Р
45 | 45 | ТЕРр65-15-2 Смена отдельных участков трубопроводов с заготовкой труб в построечных условиях диаметром: до 32 мм 100 м трубопровода НР 103%*0.85 от ФОТ СП 60%*0.8 от ФОТ | 0,02 87,55 48 | 3591.9 | 1019,2 _____ 2504,12 | 68,58 _____ 2,8 | 72 21 12 | 20 _____ 51 | 1 | 400 198 108 | 225 _____ 168 |  | Р | 7 _____ 1
46 | 46 | ТЕРр65-15-3 Смена отдельных участков трубопроводов с заготовкой труб в построечных условиях диаметром: до 50 мм 100 м трубопровода 1 557,53 = 5 013,63 - 107 x 32,30 НР 103%*0.85 от ФОТ СП 60%*0.8 от ФОТ | 0,03 87,55 48 | 1557.53 | 1243,2 _____ 139,8 | 174,53 _____ 4,21 | 47 38 22 | 37 _____ 5 | 5 | 458 361 198 | 411 _____ 18 |  | Р | 29 _____ 1
47 | 47 | ТСЦ-103-0017 Трубы стальные сварные водогазопроводные с резьбой черные обыкновенные (неоцинкованные), диаметр условного прохода: 40 мм, толщина стенки 3,5 мм м | 3,21 87,55 48 | 28.4 | _____ 28,4 |  | 91 | _____ 91 |  | 302 | _____ 302 |  | М
кв.128
48 | 48 | ТЕРр65-15-7 Замена трубопроводов отопления из стальных труб на трубопроводы из многослойных металлополимерных труб: при стояковой системе отопления диаметром до 25 мм 100 м трубопровода НР 103%*0.85 от ФОТ СП 60%*0.8 от ФОТ | 0,04 87,55 48 | 5229.34 | 2225,28 _____ 2927,89 | 76.17 | 209 92 53 | 89 _____ 117 | 3 | 1235 859 471 | 981 _____ 238 |  | Р | 16
49 | 49 | ТЕРр65-15-1 Смена отдельных участков трубопроводов с заготовкой труб в построечных условиях диаметром: до 20 мм 100 м трубопровода НР 103%*0.85 от ФОТ СП 60%*0.8 от ФОТ | 0,007 87,55 48 | 2435.67 | 1000,16 _____ 1380,62 | 54,89 _____ 1,4 | 17 7 4 | 7 _____ 10 |  | 112 67 37 | 77 _____ 33 |  | Р | 2
50 | 50 | ТСЦ-507-5074 Муфта полипропиленовая комбинированная, с внутренней резьбой, разъемная диаметром 20х1/2" шт. | 2 87,55 48 | 12.46 | _____ 12,46 |  | 25 | _____ 25 |  | 58 | _____ 58 |  | М
51 | 51 | ТСЦ-507-5008 Муфта полипропиленовая соединительная диаметром 25 мм шт. | 2 87,55 48 | 0.95 | _____ 0,95 |  | 2 | _____ 2 |  | 8 | _____ 8 |  | М
52 | 52 | ТСЦ-507-3174 Угольник 90 град. полипропиленовый диаметром 25 мм шт. | 2 87,55 48 | 2.45 | _____ 2,45 |  | 5 | _____ 5 |  | 12 | _____ 12 |  | М
53 | 53 | ТЕРр65-16-1 Смена сгонов у трубопроводов диаметром: до 20 мм 100 сгонов НР 103%*0.85 от ФОТ СП 60%*0.8 от ФОТ | 0,02 87,55 48 | 2250.24 | 345,26 _____ 1904,31 | 0,67 _____ 0,28 | 45 7 4 | 7 _____ 38 |  | 148 67 36 | 76 _____ 72 |  | Р
кв.42
54 | 54 | ТЕР29-01-181-01 Устройство металлической гидроизоляции 1 т металлоконструкций изоляции НР 145%*(0.9*0.85) от ФОТ СП 75%*(0.85*0.8) от ФОТ | 0,0004 110,925 51 | 15810.14 | 811,45 _____ 14803,28 | 195.41 | 6 | _____ 6 |  | 25 4 2 | 4 _____ 21 |  | Р
55 | 55 | ТСЦ-101-2137 Резина техническая листовая прессованная кг | 0,2 110,925 51 | 26.3 | _____ 26,3 |  | 5 | _____ 5 |  | 24 | _____ 24 |  | М
кв.105
56 | 56 | ТЕРр65-10-1 Очистка канализационной сети: внутренней 100 м трубопровода НР 103%*0.85 от ФОТ СП 60%*0.8 от ФОТ | 0,03 87,55 48 | 508.07 | 332,63 _____ 174,41 | 1.03 | 15 10 6 | 10 _____ 5 |  | 130 96 53 | 110 _____ 20 |  | Р
кв.42
57 | 57 | ТЕРр65-15-3 Смена отдельных участков трубопроводов с заготовкой труб в построечных условиях диаметром: до 50 мм 100 м трубопровода НР 103%*0.85 от ФОТ СП 60%*0.8 от ФОТ | 0,035 87,55 48 | 5013.63 | 1243,2 _____ 3595,9 | 174,53 _____ 4,21 | 175 45 26 | 44 _____ 125 | 6 | 937 421 231 | 479 _____ 424 |  | Р | 34 _____ 2
58 | 58 | ТЕРр65-16-2 Смена сгонов у трубопроводов диаметром: до 32 мм 100 сгонов НР 103%*0.85 от ФОТ СП 60%*0.8 от ФОТ | 0,04 87,55 48 | 2811.41 | 500,45 _____ 2309,27 | 1,69 _____ 0,7 | 112 21 12 | 20 _____ 92 |  | 547 193 106 | 221 _____ 326 |  | Р
Раздел 5. МАЙ
кв.100
59 | 59 | ТЕРр65-16-1 Смена сгонов у трубопроводов диаметром: до 20 мм 100 сгонов НР 103%*0.85 от ФОТ СП 60%*0.8 от ФОТ | 0,01 87,55 48 | 2250.24 | 345,26 _____ 1904,31 | 0,67 _____ 0,28 | 23 3 2 | 3 _____ 20 |  | 74 33 18 | 38 _____ 36 |  | Р
60 | 60 | ТЕРр65-15-1 Смена отдельных участков трубопроводов с заготовкой труб в построечных условиях диаметром: до 20 мм 100 м трубопровода НР 103%*0.85 от ФОТ СП 60%*0.8 от ФОТ | 0,02 87,55 48 | 2435.67 | 1000,16 _____ 1380,62 | 54,89 _____ 1,4 | 49 21 12 | 20 _____ 28 | 1 | 319 193 106 | 220 _____ 93 |  | Р | 6
61 | 61 | ТСЦ-103-0110 Муфты прямые длинные из ковкого чугуна с цилиндрической резьбой максимальным условным проходом: 20 мм 10 шт. | 0,1 0 0 | 50.3 | _____ 50,3 |  | 5 | _____ 5 |  | 13 | _____ 13 |  | М
62 | 62 | ТСЦ-302-3246 Угольники прямые 10 шт. | 0,2 0 0 | 77.7 | _____ 77,7 |  | 16 | _____ 16 |  | 73 | _____ 73 |  | М
кв.120
63 | 63 | ТЕРр65-16-1 Смена сгонов у трубопроводов диаметром: до 20 мм 100 сгонов НР 103%*0.85 от ФОТ СП 60%*0.8 от ФОТ | 0,02 87,55 48 | 2250.24 | 345,26 _____ 1904,31 | 0,67 _____ 0,28 | 45 7 4 | 7 _____ 38 |  | 148 67 36 | 76 _____ 72 |  | Р
64 | 64 | ТЕРр65-15-1 Смена отдельных участков трубопроводов с заготовкой труб в построечных условиях диаметром: до 20 мм 100 м трубопровода НР 103%*0.85 от ФОТ СП 60%*0.8 от ФОТ | 0,003 87,55 48 | 2435.67 | 1000,16 _____ 1380,62 | 54,89 _____ 1,4 | 7 3 2 | 3 _____ 4 |  | 48 29 16 | 33 _____ 14 |  | Р | 1
65 | 65 | ТСЦ-103-0110 Муфты прямые длинные из ковкого чугуна с цилиндрической резьбой максимальным условным проходом: 20 мм 10 шт. | 0,1 0 0 | 50.3 | _____ 50,3 |  | 5 | _____ 5 |  | 13 | _____ 13 |  | М
кв.75
66 | 66 | ТЕРр65-15-7 Замена трубопроводов отопления из стальных труб на трубопроводы из многослойных металлополимерных труб: при стояковой системе отопления диаметром до 25 мм 100 м трубопровода 2 406,83 = 5 229,34 - 97,8 x 28,86 НР 103%*0.85 от ФОТ СП 60%*0.8 от ФОТ | 0,03 87,55 48 | 2406.83 | 2225,28 _____ 105,38 | 76.17 | 72 69 40 | 67 _____ 3 | 2 | 755 644 353 | 736 _____ 7 |  | Р | 12
67 | 67 | ТСЦ-507-3367 Труба из полипропилена PN 25/25 м | 3 87,55 48 | 16.92 | _____ 16,92 |  | 51 | _____ 51 |  | 143 | _____ 143 |  | М
68 | 68 | ТСЦ-507-5074 Муфта полипропиленовая комбинированная, с внутренней резьбой, разъемная диаметром 20х1/2" шт. | 1 87,55 48 | 12.46 | _____ 12,46 |  | 12 | _____ 12 |  | 29 | _____ 29 |  | М
69 | 69 | ТСЦ-507-3174 Угольник 90 град. полипропиленовый диаметром 25 мм шт. | 2 87,55 48 | 2.45 | _____ 2,45 |  | 5 | _____ 5 |  | 12 | _____ 12 |  | М
70 | 70 | ТСЦ-103-0110 Муфты прямые длинные из ковкого чугуна с цилиндрической резьбой максимальным условным проходом: 20 мм 10 шт. | 0,4 87,55 48 | 50.3 | _____ 50,3 |  | 20 | _____ 20 |  | 54 | _____ 54 |  | М
кв.6
71 | 71 | ТЕРр65-5-7 Смена смесителей: без душевой сетки 100 шт. НР 103%*0.85 от ФОТ СП 60%*0.8 от ФОТ | 0,01 87,55 48 | 15608.03 | 2294 _____ 13304,74 | 9.29 | 156 24 14 | 23 _____ 133 |  | 578 222 121 | 253 _____ 324 |  | Р | 1
кв.36
72 | 72 | ТЕРр65-10-1 Очистка канализационной сети: внутренней 100 м трубопровода НР 103%*0.85 от ФОТ СП 60%*0.8 от ФОТ | 0,05 87,55 48 | 508.07 | 332,63 _____ 174,41 | 1.03 | 25 18 10 | 17 _____ 8 |  | 217 160 88 | 183 _____ 34 |  | Р
кв.114
73 | 73 | ТЕРр65-15-7 Замена трубопроводов отопления из стальных труб на трубопроводы из многослойных металлополимерных труб: при стояковой системе отопления диаметром до 25 мм 100 м трубопровода 2 406,83 = 5 229,34 - 97,8 x 28,86 НР 103%*0.85 от ФОТ СП 60%*0.8 от ФОТ | 0,04 87,55 48 | 2406.83 | 2225,28 _____ 105,38 | 76.17 | 96 92 53 | 89 _____ 4 | 3 | 1007 859 471 | 981 _____ 10 |  | Р | 16
74 | 74 | ТСЦ-507-3367 Труба из полипропилена PN 25/25 м | 4 87,55 48 | 16.92 | _____ 16,92 |  | 68 | _____ 68 |  | 190 | _____ 190 |  | М
75 | 75 | ТСЦ-507-5074 Муфта полипропиленовая комбинированная, с внутренней резьбой, разъемная диаметром 20х1/2" шт. | 2 87,55 48 | 12.46 | _____ 12,46 |  | 25 | _____ 25 |  | 58 | _____ 58 |  | М
76 | 76 | ТСЦ-507-3174 Угольник 90 град. полипропиленовый диаметром 25 мм шт. | 1 87,55 48 | 2.45 | _____ 2,45 |  | 2 | _____ 2 |  | 6 | _____ 6 |  | М
77 | 77 | ТСЦ-507-5008 Муфта полипропиленовая соединительная диаметром 25 мм шт. | 1 87,55 48 | 0.95 | _____ 0,95 |  | 1 | _____ 1 |  | 4 | _____ 4 |  | М
кв.47
78 | 78 | ТЕРр65-23-1 Слив и наполнение водой системы отопления: без осмотра системы 1000 м3 объема здания НР 74%*0.85 от ФОТ СП 50%*0.8 от ФОТ | 2,5 62,9 40 | 3.95 | 3.95 |  | 10 7 5 | 10 |  | 109 69 44 | 109 |  | Р
кв.78
79 | 79 | ТЕРр65-15-7 Замена трубопроводов отопления из стальных труб на трубопроводы из многослойных металлополимерных труб: при стояковой системе отопления диаметром до 25 мм 100 м трубопровода 2 406,83 = 5 229,34 - 97,8 x 28,86 НР 103%*0.85 от ФОТ СП 60%*0.8 от ФОТ | 0,009 87,55 48 | 2406.83 | 2225,28 _____ 105,38 | 76.17 | 22 21 12 | 20 _____ 1 | 1 | 227 193 106 | 221 _____ 2 |  | Р | 4
80 | 80 | ТСЦ-507-3367 Труба из полипропилена PN 25/25 м | 0,9 87,55 48 | 16.92 | _____ 16,92 |  | 15 | _____ 15 |  | 43 | _____ 43 |  | М
81 | 81 | ТСЦ-507-5074 Муфта полипропиленовая комбинированная, с внутренней резьбой, разъемная диаметром 20х1/2" шт. | 3 87,55 48 | 12.46 | _____ 12,46 |  | 37 | _____ 37 |  | 88 | _____ 88 |  | М
82 | 82 | ТСЦ-507-3174 Угольник 90 град. полипропиленовый диаметром 25 мм шт. | 3 87,55 48 | 2.45 | _____ 2,45 |  | 7 | _____ 7 |  | 18 | _____ 18 |  | М
83 | 83 | ТСЦ-103-0110 Муфты прямые длинные из ковкого чугуна с цилиндрической резьбой максимальным условным проходом: 20 мм 10 шт. | 0,4 87,55 48 | 50.3 | _____ 50,3 |  | 20 | _____ 20 |  | 54 | _____ 54 |  | М
Раздел 6. ИЮНЬ
кв.107,110,113
84 | 84 | ТЕРр65-6-20 Смена: полотенцесушителей 100 приборов НР 103%*0.85 от ФОТ СП 60%*0.8 от ФОТ | 0,03 87,55 48 | 10246.72 | 1602,36 _____ 8615,6 | 28,76 _____ 2,94 | 307 49 29 | 48 _____ 258 | 1 | 2248 465 255 | 530 _____ 1713 |  | Р | 5 _____ 1
кв.107
85 | 85 | ТЕРр65-15-7 Замена трубопроводов отопления из стальных труб на трубопроводы из многослойных металлополимерных труб: при стояковой системе отопления диаметром до 25 мм 100 м трубопровода 2 406,83 = 5 229,34 - 97,8 x 28,86 НР 103%*0.85 от ФОТ СП 60%*0.8 от ФОТ | 0,15 87,55 48 | 2406.83 | 2225,28 _____ 105,38 | 76.17 | 361 344 200 | 334 _____ 16 | 11 | 3776 3221 1766 | 3679 _____ 37 |  | Р | 60
86 | 86 | ТСЦ-507-3367 Труба из полипропилена PN 25/25 м | 15 87,55 48 | 16.92 | _____ 16,92 |  | 254 | _____ 254 |  | 714 | _____ 714 |  | М
87 | 87 | ТСЦ-507-5074 Муфта полипропиленовая комбинированная, с внутренней резьбой, разъемная диаметром 20х1/2" шт. | 2 87,55 48 | 12.46 | _____ 12,46 |  | 25 | _____ 25 |  | 58 | _____ 58 |  | М
88 | 88 | ТСЦ-507-3174 Угольник 90 град. полипропиленовый диаметром 25 мм шт. | 2 87,55 48 | 2.45 | _____ 2,45 |  | 5 | _____ 5 |  | 12 | _____ 12 |  | М
89 | 89 | ТСЦ-507-5008 Муфта полипропиленовая соединительная диаметром 25 мм шт. | 1 87,55 48 | 0.95 | _____ 0,95 |  | 1 | _____ 1 |  | 4 | _____ 4 |  | М
90 | 90 | ТЕРр65-16-1 Смена сгонов у трубопроводов диаметром: до 20 мм 100 сгонов НР 103%*0.85 от ФОТ СП 60%*0.8 от ФОТ | 0,02 87,55 48 | 2250.24 | 345,26 _____ 1904,31 | 0,67 _____ 0,28 | 45 7 4 | 7 _____ 38 |  | 148 67 36 | 76 _____ 72 |  | Р
кв.25
91 | 91 | ТЕРр65-5-1 Смена вентилей и клапанов обратных муфтовых диаметром: до 20 мм 100 шт. НР 103%*0.85 от ФОТ СП 60%*0.8 от ФОТ | 0,01 87,55 48 | 1010.59 | 929,07 _____ 76,36 | 5.16 | 10 9 5 | 9 _____ 1 |  | 105 89 49 | 102 _____ 3 |  | Р
92 | 92 | ТСЦ-302-1832 Кран шаровой муфтовый 11Б27П1, диаметром: 20 мм шт. | 1 87,55 48 | 43.5 | _____ 43,5 |  | 44 | _____ 44 |  | 116 | _____ 116 |  | М
кв.103,106
93 | 93 | ТЕРр65-16-1 Смена сгонов у трубопроводов диаметром: до 20 мм 100 сгонов НР 103%*0.85 от ФОТ СП 60%*0.8 от ФОТ | 0,02 87,55 48 | 2250.24 | 345,26 _____ 1904,31 | 0,67 _____ 0,28 | 45 7 4 | 7 _____ 38 |  | 148 67 36 | 76 _____ 72 |  | Р
94 | 94 | ТЕРр65-15-7 Замена трубопроводов отопления из стальных труб на трубопроводы из многослойных металлополимерных труб: при стояковой системе отопления диаметром до 25 мм 100 м трубопровода 2 406,83 = 5 229,34 - 97,8 x 28,86 НР 103%*0.85 от ФОТ СП 60%*0.8 от ФОТ | 0,04 87,55 48 | 2406.83 | 2225,28 _____ 105,38 | 76.17 | 96 92 53 | 89 _____ 4 | 3 | 1007 859 471 | 981 _____ 10 |  | Р | 16
95 | 95 | ТСЦ-507-3367 Труба из полипропилена PN 25/25 м | 4 87,55 48 | 16.92 | _____ 16,92 |  | 68 | _____ 68 |  | 190 | _____ 190 |  | М
96 | 96 | ТСЦ-507-5074 Муфта полипропиленовая комбинированная, с внутренней резьбой, разъемная диаметром 20х1/2" шт. | 2 87,55 48 | 12.46 | _____ 12,46 |  | 25 | _____ 25 |  | 58 | _____ 58 |  | М
97 | 97 | ТСЦ-507-3174 Угольник 90 град. полипропиленовый диаметром 25 мм шт. | 2 87,55 48 | 2.45 | _____ 2,45 |  | 5 | _____ 5 |  | 12 | _____ 12 |  | М
кв.25
98 | 98 | ТЕРр65-5-1 Смена вентилей и клапанов обратных муфтовых диаметром: до 20 мм 100 шт. НР 103%*0.85 от ФОТ СП 60%*0.8 от ФОТ | 0,01 87,55 48 | 1010.59 | 929,07 _____ 76,36 | 5.16 | 10 9 5 | 9 _____ 1 |  | 105 89 49 | 102 _____ 3 |  | Р
99 | 99 | ТСЦ-302-1266 Вентили проходные муфтовые: 15Б1БК для воды и пара давлением 1,6 МПа (16 кгс/см2), диаметром 20 мм шт. | 1 87,55 48 | 24.9 | _____ 24,9 |  | 25 | _____ 25 |  | 117 | _____ 117 |  | М
кв.122
100 | 100 | ТЕРр65-10-1 Очистка канализационной сети: внутренней 100 м трубопровода НР 103%*0.85 от ФОТ СП 60%*0.8 от ФОТ | 0,05 87,55 48 | 508.07 | 332,63 _____ 174,41 | 1.03 | 25 18 10 | 17 _____ 8 |  | 217 160 88 | 183 _____ 34 |  | Р
кв.81,77
101 | 101 | ТЕРр65-10-1 Очистка канализационной сети: внутренней 100 м трубопровода НР 103%*0.85 от ФОТ СП 60%*0.8 от ФОТ | 0,1 87,55 48 | 508.07 | 332,63 _____ 174,41 | 1.03 | 51 34 20 | 33 _____ 18 |  | 434 321 176 | 367 _____ 66 |  | Р | 1
кв.87
102 | 102 | ТЕРр65-5-1 Ремонт вентилей и клапанов обратных муфтовых диаметром: до 20 мм 100 шт. НР 103%*0.85 от ФОТ СП 60%*0.8 от ФОТ | 0,01 87,55 48 | 1010.59 | 929,07 _____ 76,36 | 5.16 | 10 9 5 | 9 _____ 1 |  | 105 89 49 | 102 _____ 3 |  | Р
кв.90
103 | 103 | ТЕРр65-15-1 Смена отдельных участков трубопроводов с заготовкой труб в построечных условиях диаметром: до 20 мм 100 м трубопровода НР 103%*0.85 от ФОТ СП 60%*0.8 от ФОТ | 0,01 87,55 48 | 2435.67 | 1000,16 _____ 1380,62 | 54,89 _____ 1,4 | 24 10 6 | 10 _____ 13 | 1 | 159 96 53 | 110 _____ 46 |  | Р | 3
104 | 104 | ТЕРр65-16-1 Смена сгонов у трубопроводов диаметром: до 20 мм 100 сгонов НР 103%*0.85 от ФОТ СП 60%*0.8 от ФОТ | 0,02 87,55 48 | 2250.24 | 345,26 _____ 1904,31 | 0,67 _____ 0,28 | 45 7 4 | 7 _____ 38 |  | 148 67 36 | 76 _____ 72 |  | Р
кв.107
105 | 105 | ТЕРр65-16-1 Смена сгонов у трубопроводов диаметром: до 20 мм 100 сгонов НР 103%*0.85 от ФОТ СП 60%*0.8 от ФОТ | 0,01 87,55 48 | 2250.24 | 345,26 _____ 1904,31 | 0,67 _____ 0,28 | 23 3 2 | 3 _____ 20 |  | 74 33 18 | 38 _____ 36 |  | Р
кв.87
106 | 106 | ТЕРр65-16-1 Смена сгонов у трубопроводов диаметром: до 20 мм 100 сгонов НР 103%*0.85 от ФОТ СП 60%*0.8 от ФОТ | 0,03 87,55 48 | 2250.24 | 345,26 _____ 1904,31 | 0,67 _____ 0,28 | 68 10 6 | 10 _____ 58 |  | 222 100 55 | 114 _____ 108 |  | Р
107 | 107 | ТЕРр65-15-1 Смена отдельных участков трубопроводов с заготовкой труб в построечных условиях диаметром: до 20 мм 100 м трубопровода НР 103%*0.85 от ФОТ СП 60%*0.8 от ФОТ | 0,03 87,55 48 | 2435.67 | 1000,16 _____ 1380,62 | 54,89 _____ 1,4 | 73 31 18 | 30 _____ 41 | 2 | 478 290 159 | 331 _____ 138 |  | Р | 9
кв.81
108 | 108 | ТЕРр65-7-2 Смена внутренних трубопроводов из чугунных канализационных труб диаметром: до 100 мм 100 м трубопровода с фасонными частями НР 103%*0.85 от ФОТ СП 60%*0.8 от ФОТ | 0,025 87,55 48 | 17185.23 | 2970,12 _____ 14091,87 | 123,24 _____ 12,62 | 430 76 44 | 74 _____ 353 | 3 | 3123 719 394 | 818 _____ 2289 |  | Р | 16 _____ 3
кв.20
109 | 109 | ТЕРр65-6-10 Смена: гибких подводок 100 приборов НР 103%*0.85 от ФОТ СП 60%*0.8 от ФОТ | 0,01 87,55 48 | 2327.88 | 601,03 _____ 1720 | 6,85 _____ 0,7 | 23 6 4 | 6 _____ 17 |  | 108 58 32 | 66 _____ 42 |  | Р
кв.81
110 | 110 | ТЕРр65-7-2 Смена внутренних трубопроводов из чугунных канализационных труб диаметром: до 100 мм 100 м трубопровода с фасонными частями НР 103%*0.85 от ФОТ СП 60%*0.8 от ФОТ | 0,03 87,55 48 | 17185.23 | 2970,12 _____ 14091,87 | 123,24 _____ 12,62 | 516 92 53 | 89 _____ 423 | 4 | 3748 863 473 | 982 _____ 2746 |  | Р | 20 _____ 4
111 | 111 | ТСЦ-507-0779 Переход: «полиэтилен-сталь 110х108» шт. | 1 87,55 48 | 700 | _____ 700 |  | 700 | _____ 700 |  | 897 | _____ 897 |  | М
112 | 112 | ТСЦ-301-0034 Патрубок конический шт. | 1 87,55 48 | 21.44 | _____ 21,44 |  | 21 | _____ 21 |  | 60 | _____ 60 |  | М
113 | 113 | ТСЦ-101-1793 Манжеты резиновые шт. | 2 87,55 48 | 15.1 | _____ 15,1 |  | 30 | _____ 30 |  | 77 | _____ 77 |  | М
кв.130
114 | 114 | ТЕРр65-10-1 Очистка канализационной сети: внутренней 100 м трубопровода НР 103%*0.85 от ФОТ СП 60%*0.8 от ФОТ | 0,03 87,55 48 | 508.07 | 332,63 _____ 174,41 | 1.03 | 15 10 6 | 10 _____ 5 |  | 130 96 53 | 110 _____ 20 |  | Р
кв.86
115 | 115 | ТЕРр65-15-7 Замена трубопроводов отопления из стальных труб на трубопроводы из многослойных металлополимерных труб: при стояковой системе отопления диаметром до 25 мм 100 м трубопровода 2 406,83 = 5 229,34 - 97,8 x 28,86 НР 103%*0.85 от ФОТ СП 60%*0.8 от ФОТ | 0,16 87,55 48 | 2406.83 | 2225,28 _____ 105,38 | 76.17 | 385 367 214 | 356 _____ 17 | 12 | 4028 3435 1884 | 3924 _____ 40 |  | Р | 64
116 | 116 | ТСЦ-507-3367 Труба из полипропилена PN 25/25 м | 16 87,55 48 | 16.92 | _____ 16,92 |  | 271 | _____ 271 |  | 761 | _____ 761 |  | М
117 | 117 | ТСЦ-507-5074 Муфта полипропиленовая комбинированная, с внутренней резьбой, разъемная диаметром 20х1/2" шт. | 10 87,55 48 | 12.46 | _____ 12,46 |  | 125 | _____ 125 |  | 292 | _____ 292 |  | М
118 | 118 | ТСЦ-507-3174 Угольник 90 град. полипропиленовый диаметром 25 мм шт. | 6 87,55 48 | 2.45 | _____ 2,45 |  | 15 | _____ 15 |  | 37 | _____ 37 |  | М
119 | 119 | ТЕРр65-16-1 Смена сгонов у трубопроводов диаметром: до 20 мм 100 сгонов НР 103%*0.85 от ФОТ СП 60%*0.8 от ФОТ | 0,04 87,55 48 | 2250.24 | 345,26 _____ 1904,31 | 0,67 _____ 0,28 | 90 14 8 | 14 _____ 76 |  | 296 133 73 | 152 _____ 144 |  | Р
кв.130
120 | 120 | ТЕРр65-7-2 Смена внутренних трубопроводов из чугунных канализационных труб диаметром: до 100 мм 100 м трубопровода с фасонными частями НР 103%*0.85 от ФОТ СП 60%*0.8 от ФОТ | 0,04 87,55 48 | 17185.23 | 2970,12 _____ 14091,87 | 123,24 _____ 12,62 | 687 124 72 | 119 _____ 563 | 5 _____ 1 | 4997 1151 631 | 1309 _____ 3662 |  | Р | 26 _____ 6
121 | 121 | ТЕРр65-10-1 Очистка канализационной сети: внутренней 100 м трубопровода НР 103%*0.85 от ФОТ СП 60%*0.8 от ФОТ | 0,03 87,55 48 | 508.07 | 332,63 _____ 174,41 | 1.03 | 15 10 6 | 10 _____ 5 |  | 130 96 53 | 110 _____ 20 |  | Р
кв.132
122 | 122 | ТЕР18-03-001-01 Установка радиаторов: чугунных (МДС35-IV п.4.7.При ремонте и реконструкции зданий и сооружений работы, аналогичные технологическим процессам в новом строительстве ОЗП=1,15; ЭМ=1,25 к расх.; ЗПМ=1,25; ТЗ=1,15; ТЗМ=1,25) 100 кВт радиаторов и конвекторов НР 128%*(0.9*0.85) от ФОТ СП 83%*(0.85*0.8) от ФОТ | 0,01295 97,92 56,44 | 3668.77 | 987,21 _____ 2117,85 | 563,71 _____ 48,08 | 48 16 10 | 13 _____ 28 | 7 _____ 1 | 308 145 84 | 141 _____ 128 |  | Р | 39 _____ 7
123 | 123 | ТЕРр65-19-1 Демонтаж: радиаторов весом до 80 кг 100 шт. НР 74%*0.85 от ФОТ СП 50%*0.8 от ФОТ | 0,01 62,9 40 | 1170.06 | 1094.5 | 75,56 _____ 31,4 | 12 8 6 | 11 | 1 | 124 78 50 | 121 |  | Р | 3 _____ 3
124 | 124 | ТЕРр65-15-1 Смена отдельных участков трубопроводов с заготовкой труб в построечных условиях диаметром: до 20 мм 100 м трубопровода НР 103%*0.85 от ФОТ СП 60%*0.8 от ФОТ | 0,035 87,55 48 | 2435.67 | 1000,16 _____ 1380,62 | 54,89 _____ 1,4 | 85 36 21 | 35 _____ 48 | 2 | 558 339 186 | 386 _____ 162 |  | Р | 10 _____ 1
125 | 125 | ТЕРр65-16-1 Смена сгонов у трубопроводов диаметром: до 20 мм 100 сгонов НР 103%*0.85 от ФОТ СП 60%*0.8 от ФОТ | 0,07 87,55 48 | 2250.24 | 345,26 _____ 1904,31 | 0,67 _____ 0,28 | 158 25 14 | 24 _____ 134 |  | 517 233 128 | 266 _____ 251 |  | Р
Раздел 7. ИЮЛЬ
кв.117
126 | 126 | ТЕРр65-10-1 Очистка канализационной сети: внутренней 100 м трубопровода НР 103%*0.85 от ФОТ СП 60%*0.8 от ФОТ | 0,03 87,55 48 | 508.07 | 332,63 _____ 174,41 | 1.03 | 15 10 6 | 10 _____ 5 |  | 130 96 53 | 110 _____ 20 |  | Р
кв.46
127 | 127 | ТЕРр65-15-6 Замена трубопроводов отопления из стальных труб на трубопроводы из многослойных металлополимерных труб: при стояковой системе отопления диаметром до 20 мм 100 м трубопровода 2 285,15 = 4 434,90 - 95,8 x 22,44 НР 103%*0.85 от ФОТ СП 60%*0.8 от ФОТ | 0,12 87,55 48 | 2285.15 | 2115,84 _____ 93,79 | 75.52 | 274 262 152 | 254 _____ 11 | 9 | 2873 2450 1343 | 2798 _____ 27 |  | Р | 48
128 | 128 | ТСЦ-507-3355 Труба из полипропилена PN 20/25 м | 12 87,55 48 | 13.88 | _____ 13,88 |  | 167 | _____ 167 |  | 384 | _____ 384 |  | М
129 | 129 | ТСЦ-507-5074 Муфта полипропиленовая комбинированная, с внутренней резьбой, разъемная диаметром 20х1/2" шт. | 2 87,55 48 | 12.46 | _____ 12,46 |  | 25 | _____ 25 |  | 58 | _____ 58 |  | М
130 | 130 | ТСЦ-507-5074 Муфта полипропиленовая комбинированная, с внутренней резьбой, разъемная диаметром 20х1/2" шт. | 6 87,55 48 | 12.46 | _____ 12,46 |  | 75 | _____ 75 |  | 175 | _____ 175 |  | М
131 | 131 | ТСЦ-507-3174 Угольник 90 град. полипропиленовый диаметром 25 мм шт. | 4 87,55 48 | 2.45 | _____ 2,45 |  | 10 | _____ 10 |  | 25 | _____ 25 |  | М
кв.1
132 | 132 | ТЕРр65-15-6 Замена трубопроводов отопления из стальных труб на трубопроводы из многослойных металлополимерных труб: при стояковой системе отопления диаметром до 20 мм 100 м трубопровода 2 285,15 = 4 434,90 - 95,8 x 22,44 НР 103%*0.85 от ФОТ СП 60%*0.8 от ФОТ | 0,03 87,55 48 | 2285.15 | 2115,84 _____ 93,79 | 75.52 | 69 65 38 | 63 _____ 4 | 2 | 718 613 336 | 700 _____ 6 |  | Р | 12
133 | 133 | ТСЦ-507-3355 Труба из полипропилена PN 20/25 м | 3 87,55 48 | 13.88 | _____ 13,88 |  | 42 | _____ 42 |  | 96 | _____ 96 |  | М
134 | 134 | ТСЦ-507-5074 Муфта полипропиленовая комбинированная, с внутренней резьбой, разъемная диаметром 20х1/2" шт. | 2 87,55 48 | 12.46 | _____ 12,46 |  | 25 | _____ 25 |  | 58 | _____ 58 |  | М
135 | 135 | ТСЦ-507-3174 Угольник 90 град. полипропиленовый диаметром 25 мм шт. | 1 87,55 48 | 2.45 | _____ 2,45 |  | 2 | _____ 2 |  | 6 | _____ 6 |  | М
Раздел 8. АВГУСТ
кв.41
136 | 136 | ТЕРр65-23-1 Слив и наполнение водой системы отопления: без осмотра системы 1000 м3 объема здания НР 74%*0.85 от ФОТ СП 50%*0.8 от ФОТ | 1,375 62,9 40 | 3.95 | 3.95 |  | 5 4 3 | 5 |  | 60 38 24 | 60 |  | Р
кв.66
137 | 137 | ТЕРр65-15-6 Замена трубопроводов отопления из стальных труб на трубопроводы из многослойных металлополимерных труб: при стояковой системе отопления диаметром до 20 мм 100 м трубопровода 2 285,15 = 4 434,90 - 95,8 x 22,44 НР 103%*0.85 от ФОТ СП 60%*0.8 от ФОТ | 0,04 87,55 48 | 2285.15 | 2115,84 _____ 93,79 | 75.52 | 91 88 51 | 85 _____ 3 | 3 | 958 817 448 | 933 _____ 9 |  | Р | 16
138 | 138 | ТСЦ-507-3355 Труба из полипропилена PN 20/25 м | 4 87,55 48 | 13.88 | _____ 13,88 |  | 56 | _____ 56 |  | 128 | _____ 128 |  | М
139 | 139 | ТСЦ-507-5074 Муфта полипропиленовая комбинированная, с внутренней резьбой, разъемная диаметром 20х1/2" шт. | 2 87,55 48 | 12.46 | _____ 12,46 |  | 25 | _____ 25 |  | 58 | _____ 58 |  | М
140 | 140 | ТСЦ-507-5074 Муфта полипропиленовая комбинированная, с внутренней резьбой, разъемная диаметром 20х1/2" шт. | 1 87,55 48 | 12.46 | _____ 12,46 |  | 12 | _____ 12 |  | 29 | _____ 29 |  | М
141 | 141 | ТСЦ-507-3174 Угольник 90 град. полипропиленовый диаметром 25 мм шт. | 3 87,55 48 | 2.45 | _____ 2,45 |  | 7 | _____ 7 |  | 18 | _____ 18 |  | М
кв.23
142 | 142 | ТЕРр65-9-4 Смена внутренних трубопроводов из стальных труб диаметром: до 32 мм 100 м трубопровода НР 103%*0.85 от ФОТ СП 60%*0.8 от ФОТ | 0,015 87,55 48 | 8273.76 | 1399,62 _____ 6805,52 | 68,62 _____ 2,94 | 124 22 13 | 21 _____ 102 | 1 | 539 202 111 | 231 _____ 302 |  | Р | 6
143 | 143 | ТСЦ-103-0111 Муфты прямые длинные из ковкого чугуна с цилиндрической резьбой максимальным условным проходом: 25 мм 10 шт. | 0,2 87,55 48 | 56 | _____ 56 |  | 11 | _____ 11 |  | 39 | _____ 39 |  | М
144 | 144 | ТСЦ-302-3234 Контргайка шт. | 2 87,55 48 | 2.41 | _____ 2,41 |  | 5 | _____ 5 |  | 35 | _____ 35 |  | М
кв.122
145 | 145 | ТЕРр65-7-2 Смена внутренних трубопроводов из чугунных канализационных труб диаметром: до 100 мм 100 м трубопровода с фасонными частями НР 103%*0.85 от ФОТ СП 60%*0.8 от ФОТ | 0,005 87,55 48 | 17185.23 | 2970,12 _____ 14091,87 | 123,24 _____ 12,62 | 86 15 9 | 15 _____ 70 | 1 | 625 144 79 | 164 _____ 458 |  | Р | 3 _____ 1
кв.103
146 | 146 | ТЕРр65-15-7 Замена трубопроводов отопления из стальных труб на трубопроводы из многослойных металлополимерных труб: при стояковой системе отопления диаметром до 25 мм 100 м трубопровода 2 406,83 = 5 229,34 - 97,8 x 28,86 НР 103%*0.85 от ФОТ СП 60%*0.8 от ФОТ | 0,03 87,55 48 | 2406.83 | 2225,28 _____ 105,38 | 76.17 | 72 69 40 | 67 _____ 3 | 2 | 755 644 353 | 736 _____ 7 |  | Р | 12
147 | 147 | ТСЦ-507-3367 Труба из полипропилена PN 25/25 м | 3 87,55 48 | 16.92 | _____ 16,92 |  | 51 | _____ 51 |  | 143 | _____ 143 |  | М
148 | 148 | ТСЦ-507-5074 Муфта полипропиленовая комбинированная, с внутренней резьбой, разъемная диаметром 20х1/2" шт. | 4 87,55 48 | 12.46 | _____ 12,46 |  | 50 | _____ 50 |  | 117 | _____ 117 |  | М
149 | 149 | ТСЦ-507-3174 Угольник 90 град. полипропиленовый диаметром 25 мм шт. | 2 87,55 48 | 2.45 | _____ 2,45 |  | 5 | _____ 5 |  | 12 | _____ 12 |  | М
кв.99
150 | 150 | ТЕРр65-10-1 Очистка канализационной сети: внутренней 100 м трубопровода НР 103%*0.85 от ФОТ СП 60%*0.8 от ФОТ | 0,03 87,55 48 | 508.07 | 332,63 _____ 174,41 | 1.03 | 15 10 6 | 10 _____ 5 |  | 130 96 53 | 110 _____ 20 |  | Р
кв.10
151 | 151 | ТЕРр65-5-2 Смена вентилей и клапанов обратных муфтовых диаметром: до 32 мм 100 шт. НР 103%*0.85 от ФОТ СП 60%*0.8 от ФОТ | 0,01 87,55 48 | 1327.37 | 1181,41 _____ 133,58 | 12.38 | 13 12 7 | 12 _____ 1 |  | 135 114 62 | 130 _____ 4 |  | Р | 1
Раздел 9. СЕНТЯБРЬ
кв.26
152 | 152 | ТЕР29-01-181-01 Устройство металлической гидроизоляции (бандаж) 1 т металлоконструкций изоляции НР 145%*(0.9*0.85) от ФОТ СП 75%*(0.85*0.8) от ФОТ | 0,003 110,925 51 | 15810.14 | 811,45 _____ 14803,28 | 195.41 | 47 3 1 | 2 _____ 44 | 1 | 185 30 14 | 27 _____ 155 |  | Р | 3
153 | 153 | ТСЦ-101-2137 Резина техническая листовая прессованная кг | 1,5 110,925 51 | 26.3 | _____ 26,3 |  | 39 | _____ 39 |  | 181 | _____ 181 |  | М
кв.1,5
154 | 154 | ТЕРр65-9-1 Смена внутренних трубопроводов из стальных труб диаметром: до 15 мм 100 м трубопровода НР 103%*0.85 от ФОТ СП 60%*0.8 от ФОТ | 0,01 87,55 48 | 5830.19 | 946,05 _____ 4815,52 | 68,62 _____ 2,94 | 58 9 5 | 9 _____ 48 | 1 | 245 91 50 | 104 _____ 137 |  | Р | 4
155 | 155 | ТЕРр65-9-4 Смена внутренних трубопроводов из стальных труб диаметром: до 32 мм 100 м трубопровода НР 103%*0.85 от ФОТ СП 60%*0.8 от ФОТ | 0,01 87,55 48 | 8273.76 | 1399,62 _____ 6805,52 | 68,62 _____ 2,94 | 83 14 8 | 14 _____ 68 | 1 | 359 135 74 | 154 _____ 201 |  | Р | 4
кв.26
156 | 156 | ТЕРр65-15-7 Замена трубопроводов отопления из стальных труб на трубопроводы из многослойных металлополимерных труб: при стояковой системе отопления диаметром до 25 мм 100 м трубопровода 2 406,83 = 5 229,34 - 97,8 x 28,86 НР 103%*0.85 от ФОТ СП 60%*0.8 от ФОТ | 0,1 87,55 48 | 2406.83 | 2225,28 _____ 105,38 | 76.17 | 241 230 134 | 223 _____ 10 | 8 | 2517 2147 1177 | 2452 _____ 25 |  | Р | 40
157 | 157 | ТСЦ-507-3367 Труба из полипропилена PN 25/25 м | 10 87,55 48 | 16.92 | _____ 16,92 |  | 169 | _____ 169 |  | 476 | _____ 476 |  | М
158 | 158 | ТСЦ-507-5074 Муфта полипропиленовая комбинированная, с внутренней резьбой, разъемная диаметром 20х1/2" шт. | 3 87,55 48 | 12.46 | _____ 12,46 |  | 37 | _____ 37 |  | 88 | _____ 88 |  | М
159 | 159 | ТСЦ-507-3174 Угольник 90 град. полипропиленовый диаметром 25 мм шт. | 5 87,55 48 | 2.45 | _____ 2,45 |  | 12 | _____ 12 |  | 31 | _____ 31 |  | М
160 | 160 | ТСЦ-507-5008 Муфта полипропиленовая соединительная диаметром 25 мм шт. | 1 87,55 48 | 0.95 | _____ 0,95 |  | 1 | _____ 1 |  | 4 | _____ 4 |  | М
кв.80
161 | 161 | ТЕРр65-10-1 Очистка канализационной сети: внутренней 100 м трубопровода НР 103%*0.85 от ФОТ СП 60%*0.8 от ФОТ | 0,03 87,55 48 | 508.07 | 332,63 _____ 174,41 | 1.03 | 15 10 6 | 10 _____ 5 |  | 130 96 53 | 110 _____ 20 |  | Р
кв.80
162 | 162 | ТЕРр65-10-1 Очистка канализационной сети: внутренней 100 м трубопровода НР 103%*0.85 от ФОТ СП 60%*0.8 от ФОТ | 0,03 87,55 48 | 508.07 | 332,63 _____ 174,41 | 1.03 | 15 10 6 | 10 _____ 5 |  | 130 96 53 | 110 _____ 20 |  | Р
кв.23
163 | 163 | ТЕРр65-10-1 Очистка канализационной сети: внутренней 100 м трубопровода НР 103%*0.85 от ФОТ СП 60%*0.8 от ФОТ | 0,03 87,55 48 | 508.07 | 332,63 _____ 174,41 | 1.03 | 15 10 6 | 10 _____ 5 |  | 130 96 53 | 110 _____ 20 |  | Р
кв.123
164 | 164 | ТЕРр65-7-1 Смена внутренних трубопроводов из чугунных канализационных труб диаметром: до 50 мм 100 м трубопровода с фасонными частями НР 103%*0.85 от ФОТ СП 60%*0.8 от ФОТ | 0,02 87,55 48 | 12172.3 | 2808,58 _____ 9295,25 | 68,47 _____ 7,01 | 243 58 34 | 56 _____ 186 | 1 | 1828 544 298 | 619 _____ 1202 |  | Р | 7 _____ 2
подвал
165 | 165 | ТЕРр52-11-3 Водоотлив из подвала: электрическими (механическими) насосами 100 м3 воды НР 93%*0.85 от ФОТ СП 75%*0.8 от ФОТ | 0,72 79,05 60 | 78.43 | 69.02 | 9,41 _____ 5,36 | 56 50 41 | 50 | 6 _____ 4 | 614 467 355 | 548 |  | Р | 66 _____ 43
кв.17
166 | 166 | ТЕРр65-10-1 Очистка канализационной сети: внутренней 100 м трубопровода НР 103%*0.85 от ФОТ СП 60%*0.8 от ФОТ | 0,03 87,55 48 | 508.07 | 332,63 _____ 174,41 | 1.03 | 15 10 6 | 10 _____ 5 |  | 130 96 53 | 110 _____ 20 |  | Р
Раздел 10. ОкТЯБРЬ
кв.35
167 | 167 | ТЕРр56-5-2 Ремонт оконных переплетов с заменой брусков: с изготовлением элементов по размеру и профилю 100 створок или глухих переплетов НР 82%*0.85 от ФОТ СП 62%*0.8 от ФОТ | 0,01 69,7 49,6 | 5595.44 | 4575,32 _____ 1000,51 | 19.61 | 56 38 29 | 46 _____ 10 |  | 560 351 250 | 504 _____ 55 |  | Р | 1
подвал
168 | 168 | ТЕРр52-16-2 Заделка подвальных окон: железом 10 м2 НР 93%*0.85 от ФОТ СП 75%*0.8 от ФОТ | 0,1 79,05 60 | 511.67 | 30,25 _____ 480,39 | 1.03 | 51 3 2 | 3 _____ 48 |  | 160 26 20 | 33 _____ 126 |  | Р | 1
169 | 169 | ТЕРр65-10-1 Очистка канализационной сети: внутренней 100 м трубопровода НР 103%*0.85 от ФОТ СП 60%*0.8 от ФОТ | 0,07 87,55 48 | 508.07 | 332,63 _____ 174,41 | 1.03 | 36 24 14 | 23 _____ 13 |  | 304 225 123 | 257 _____ 47 |  | Р
Бойлерная
170 | 170 | ТЕРр62-1-4 Окраска известковыми составами: по штукатурке 100 м2 окрашиваемой поверхности (без вычета проемов) НР 80%*0.85 от ФОТ СП 50%*0.8 от ФОТ | 0,8 68 40 | 180.85 | 147,72 _____ 26,66 | 6,47 _____ 1,4 | 145 95 60 | 118 _____ 22 | 5 _____ 1 | 1456 894 526 | 1303 _____ 127 |  | Р | 26 _____ 12
кв.90
171 | 171 | ТЕРр65-23-2 Слив и наполнение водой системы отопления: с осмотром системы 1000 м3 объема здания НР 74%*0.85 от ФОТ СП 50%*0.8 от ФОТ | 0,75 62,9 40 | 13.69 | 13.69 |  | 10 7 5 | 10 |  | 113 71 45 | 113 |  | Р
кв.15,12
172 | 172 | ТЕРр65-15-1 Смена отдельных участков трубопроводов с заготовкой труб в построечных условиях диаметром: до 20 мм 100 м трубопровода НР 103%*0.85 от ФОТ СП 60%*0.8 от ФОТ | 0,04 87,55 48 | 2435.67 | 1000,16 _____ 1380,62 | 54,89 _____ 1,4 | 97 41 24 | 40 _____ 55 | 2 | 638 387 212 | 441 _____ 185 |  | Р | 12 _____ 1
173 | 173 | ТСЦ-302-1237 Сгоны стальные с муфтой и контргайкой, диаметром: 20 мм шт. | 10 87,55 48 | 18.6 | _____ 18,6 |  | 186 | _____ 186 |  | 345 | _____ 345 |  | М
кв.56
174 | 174 | ТЕРр65-19-1 Демонтаж: радиаторов весом до 80 кг 100 шт. НР 74%*0.85 от ФОТ СП 50%*0.8 от ФОТ | 0,01 62,9 40 | 1170.06 | 1094.5 | 75,56 _____ 31,4 | 12 8 6 | 11 | 1 | 124 78 50 | 121 |  | Р | 3 _____ 3
175 | 175 | ТЕРр65-15-1 Смена отдельных участков трубопроводов с заготовкой труб в построечных условиях диаметром: до 20 мм 100 м трубопровода НР 103%*0.85 от ФОТ СП 60%*0.8 от ФОТ | 0,01 87,55 48 | 2435.67 | 1000,16 _____ 1380,62 | 54,89 _____ 1,4 | 24 10 6 | 10 _____ 13 | 1 | 159 96 53 | 110 _____ 46 |  | Р | 3
кв.125
176 | 176 | ТЕРр65-10-1 Очистка канализационной сети: внутренней 100 м трубопровода НР 103%*0.85 от ФОТ СП 60%*0.8 от ФОТ | 0,03 87,55 48 | 508.07 | 332,63 _____ 174,41 | 1.03 | 15 10 6 | 10 _____ 5 |  | 130 96 53 | 110 _____ 20 |  | Р
Подвал
177 | 177 | ТЕРр65-7-2 Смена внутренних трубопроводов из чугунных канализационных труб диаметром: до 100 мм 100 м трубопровода с фасонными частями НР 103%*0.85 от ФОТ СП 60%*0.8 от ФОТ | 0,1 87,55 48 | 17185.23 | 2970,12 _____ 14091,87 | 123,24 _____ 12,62 | 1719 307 179 | 297 _____ 1410 | 12 _____ 1 | 12494 2878 1578 | 3273 _____ 9156 |  | Р | 65 _____ 14
178 | 178 | ТЕРр65-7-1 Смена внутренних трубопроводов из чугунных канализационных труб диаметром: до 50 мм 100 м трубопровода с фасонными частями НР 103%*0.85 от ФОТ СП 60%*0.8 от ФОТ | 0,02 87,55 48 | 12172.3 | 2808,58 _____ 9295,25 | 68,47 _____ 7,01 | 243 58 34 | 56 _____ 186 | 1 | 1828 544 298 | 619 _____ 1202 |  | Р | 7 _____ 2
179 | 179 | ТСЦ-103-1033 Тройники косые под 60 градусов диаметром: 100х50 мм шт. | 1 87,55 48 | 62.7 | _____ 62,7 |  | 63 | _____ 63 |  | 287 | _____ 287 |  | М
180 | 180 | ТСЦ-103-0936 Муфты диаметром: 100 мм шт. | 1 87,55 48 | 33.2 | _____ 33,2 |  | 33 | _____ 33 |  | 157 | _____ 157 |  | М
181 | 181 | ТСЦ-103-0081 Угольники прямые из ковкого чугуна с цилиндрической резьбой с максимальным условным проходом: 100 мм 10 шт. | 0,2 87,55 48 | 501 | _____ 501 |  | 100 | _____ 100 |  | 425 | _____ 425 |  | М
Подвал
182 | 182 | ТЕРр65-5-1 Смена вентилей и клапанов обратных муфтовых диаметром: до 20 мм 100 шт. НР 103%*0.85 от ФОТ СП 60%*0.8 от ФОТ | 0,01 87,55 48 | 1010.59 | 929,07 _____ 76,36 | 5.16 | 10 9 5 | 9 _____ 1 |  | 105 89 49 | 102 _____ 3 |  | Р
183 | 183 | ТСЦ-302-1832 Кран шаровой муфтовый 11Б27П1, диаметром: 20 мм шт. | 1 87,55 48 | 43.5 | _____ 43,5 |  | 44 | _____ 44 |  | 116 | _____ 116 |  | М
184 | 184 | ТЕРр65-16-1 Смена сгонов у трубопроводов диаметром: до 20 мм 100 сгонов НР 103%*0.85 от ФОТ СП 60%*0.8 от ФОТ | 0,01 87,55 48 | 2250.24 | 345,26 _____ 1904,31 | 0,67 _____ 0,28 | 23 3 2 | 3 _____ 20 |  | 74 33 18 | 38 _____ 36 |  | Р
кв.124
185 | 185 | ТЕРр65-25-2 Смена: пробко-спускных кранов 100 шт. НР 103%*0.85 от ФОТ СП 60%*0.8 от ФОТ | 0,01 87,55 48 | 1320.82 | 450,6 _____ 870,22 |  | 13 5 3 | 5 _____ 8 |  | 71 44 24 | 50 _____ 21 |  | Р
ПОДВАЛ.
186 | 186 | ТЕРр52-11-3 Водоотлив из подвала: электрическими (механическими) насосами 100 м3 воды НР 93%*0.85 от ФОТ СП 75%*0.8 от ФОТ | 0,72 79,05 60 | 78.43 | 69.02 | 9,41 _____ 5,36 | 56 50 41 | 50 | 6 _____ 4 | 614 467 355 | 548 |  | Р | 66 _____ 43
кв.70
187 | 187 | ТЕРр65-23-2 Слив и наполнение водой системы отопления: с осмотром системы 1000 м3 объема здания НР 74%*0.85 от ФОТ СП 50%*0.8 от ФОТ | 0,75 62,9 40 | 13.69 | 13.69 |  | 10 7 5 | 10 |  | 113 71 45 | 113 |  | Р
кв.132
188 | 188 | ТЕРр65-5-1 Протяжа резьбовых соединений 100 шт. НР 103%*0.85 от ФОТ СП 60%*0.8 от ФОТ | 0,04 87,55 48 | 1010.59 | 929,07 _____ 76,36 | 5.16 | 40 38 22 | 37 _____ 3 |  | 420 358 196 | 409 _____ 10 |  | Р | 1
Раздел 11. НОЯБРЬ
кв.17
189 | 189 | ТЕРр65-23-2 Слив и наполнение водой системы отопления: с осмотром системы 1000 м3 объема здания НР 74%*0.85 от ФОТ СП 50%*0.8 от ФОТ | 0,25 62,9 40 | 13.69 | 13.69 |  | 3 2 2 | 3 |  | 38 24 15 | 38 |  | Р
кв.34
190 | 190 | ТЕРр65-16-2 Смена сгонов у трубопроводов диаметром: до 32 мм 100 сгонов НР 103%*0.85 от ФОТ СП 60%*0.8 от ФОТ | 0,02 87,55 48 | 2811.41 | 500,45 _____ 2309,27 | 1,69 _____ 0,7 | 56 10 6 | 10 _____ 46 |  | 273 96 53 | 110 _____ 163 |  | Р
191 | 191 | ТЕРр65-5-2 Смена вентилей и клапанов обратных муфтовых диаметром: до 32 мм 100 шт. НР 103%*0.85 от ФОТ СП 60%*0.8 от ФОТ | 0,02 87,55 48 | 1327.37 | 1181,41 _____ 133,58 | 12.38 | 27 25 14 | 24 _____ 3 |  | 270 228 125 | 260 _____ 9 |  | Р | 1
192 | 192 | ТСЦ-302-1834 Кран шаровой муфтовый 11Б27П1, диаметром: 32 мм шт. | 2 87,55 48 | 92.47 | _____ 92,47 |  | 185 | _____ 185 |  | 611 | _____ 611 |  | М
кв.132
193 | 193 | ТЕРр65-16-1 Смена сгонов у трубопроводов диаметром: до 20 мм 100 сгонов НР 103%*0.85 от ФОТ СП 60%*0.8 от ФОТ | 0,02 87,55 48 | 2250.24 | 345,26 _____ 1904,31 | 0,67 _____ 0,28 | 45 7 4 | 7 _____ 38 |  | 148 67 36 | 76 _____ 72 |  | Р
194 | 194 | ТЕРр58-19-1 Смена мелких покрытий из листовой стали в кровлях из рулонных и штучных материалов: разжелобков 100 м покрытия НР 83%*0.85 от ФОТ СП 65%*0.8 от ФОТ | 0,05 70,55 52 | 6997.56 | 1562,62 _____ 5425,4 | 9,54 _____ 1,82 | 350 65 51 | 78 _____ 272 |  | 1574 609 449 | 862 _____ 710 |  | Р | 2 _____ 1
кв.133
195 | 195 | ТЕРр58-20-2 Смена обделок из листовой стали (поясков, сандриков, отливов, карнизов) шириной: до 0,7 м 100 м НР 83%*0.85 от ФОТ СП 65%*0.8 от ФОТ | 0,125 70,55 52 | 4608.84 | 681,51 _____ 3916,42 | 10,91 _____ 1,96 | 576 71 55 | 85 _____ 490 | 1 | 2253 665 490 | 939 _____ 1307 |  | Р | 7 _____ 3
196 | 196 | ТЕРр58-6-1 Ремонт отдельных мест покрытия из асбоцементных листов: обыкновенного профиля 100 м2 покрытия НР 83%*0.85 от ФОТ СП 65%*0.8 от ФОТ | 0,0748 70,55 52 | 3506.13 | 875,34 _____ 2335,16 | 295,63 _____ 24,82 | 262 56 44 | 65 _____ 175 | 22 _____ 2 | 1707 523 386 | 722 _____ 872 |  | Р | 113 _____ 20
7 подъезд
197 | 197 | ТЕРр65-10-1 Очистка канализационной сети: внутренней 100 м трубопровода НР 103%*0.85 от ФОТ СП 60%*0.8 от ФОТ | 0,05 87,55 48 | 508.07 | 332,63 _____ 174,41 | 1.03 | 25 18 10 | 17 _____ 8 |  | 217 160 88 | 183 _____ 34 |  | Р
Подвал
198 | 198 | ТЕР29-01-181-01 Устройство металлической гидроизоляции (бандаж) 1 т металлоконструкций изоляции НР 145%*(0.9*0.85) от ФОТ СП 75%*(0.85*0.8) от ФОТ | 0,0036 110,925 51 | 15810.14 | 811,45 _____ 14803,28 | 195.41 | 57 4 2 | 3 _____ 53 | 1 | 222 35 16 | 32 _____ 186 |  | Р | 4
199 | 199 | ТСЦ-101-2137 Резина техническая листовая прессованная кг | 1,2 110,925 51 | 26.3 | _____ 26,3 |  | 32 | _____ 32 |  | 145 | _____ 145 |  | М
кв.41,103
200 | 200 | ТЕРр65-23-2 Слив и наполнение водой системы отопления: с осмотром системы 1000 м3 объема здания НР 74%*0.85 от ФОТ СП 50%*0.8 от ФОТ | 1 62,9 40 | 13.69 | 13.69 |  | 14 10 7 | 14 |  | 151 95 60 | 151 |  | Р
кв.58,70
201 | 201 | ТЕРр65-23-2 Слив и наполнение водой системы отопления: с осмотром системы 1000 м3 объема здания НР 74%*0.85 от ФОТ СП 50%*0.8 от ФОТ | 1 62,9 40 | 13.69 | 13.69 |  | 14 10 7 | 14 |  | 151 95 60 | 151 |  | Р
кв.71-83,131,77,70,25,14,18,41,57,133,114
202 | 202 | ТЕРр65-23-2 Слив и наполнение водой системы отопления: с осмотром системы 1000 м3 объема здания НР 74%*0.85 от ФОТ СП 50%*0.8 от ФОТ | 5,5 62,9 40 | 13.69 | 13.69 |  | 75 56 38 | 75 |  | 830 522 332 | 830 |  | Р
подвал
203 | 203 | ТЕРр65-18-1 Ремонт задвижек диаметром: до 100 мм без снятия с места 100 шт. арматуры НР 103%*0.85 от ФОТ СП 60%*0.8 от ФОТ | 0,02 87,55 48 | 4104.3 | 3302,21 _____ 801,06 | 1.03 | 82 68 40 | 66 _____ 16 |  | 805 637 349 | 728 _____ 77 |  | Р
кв.131
204 | 204 | ТЕРр65-5-1 Смена вентилей и клапанов обратных муфтовых диаметром: до 20 мм 100 шт. НР 103%*0.85 от ФОТ СП 60%*0.8 от ФОТ | 0,02 87,55 48 | 1010.59 | 929,07 _____ 76,36 | 5.16 | 20 20 11 | 19 _____ 1 |  | 210 179 98 | 205 _____ 4 |  | Р | 1
205 | 205 | ТСЦ-302-1831 Кран шаровой муфтовый 11Б27П1, диаметром: 15 мм шт. | 2 87,55 48 | 29.3 | _____ 29,3 |  | 59 | _____ 59 |  | 150 | _____ 150 |  | М
кв.55
206 | 206 | ТЕРр65-23-2 Слив и наполнение водой системы отопления: с осмотром системы 1000 м3 объема здания НР 74%*0.85 от ФОТ СП 50%*0.8 от ФОТ | 0,25 62,9 40 | 13.69 | 13.69 |  | 3 2 2 | 3 |  | 38 24 15 | 38 |  | Р
Раздел 12. ДЕКАБРЬ
кв.101
207 | 207 | ТЕРр65-5-1 Протяжа резьбовых соединений 100 шт. НР 103%*0.85 от ФОТ СП 60%*0.8 от ФОТ | 0,04 87,55 48 | 1010.59 | 929,07 _____ 76,36 | 5.16 | 40 38 22 | 37 _____ 3 |  | 420 358 196 | 409 _____ 10 |  | Р | 1
кв.1
208 | 208 | ТЕРр65-5-1 Ремонт вентилей и клапанов обратных муфтовых диаметром: до 20 мм 100 шт. НР 103%*0.85 от ФОТ СП 60%*0.8 от ФОТ | 0,01 87,55 48 | 1010.59 | 929,07 _____ 76,36 | 5.16 | 10 9 5 | 9 _____ 1 |  | 105 89 49 | 102 _____ 3 |  | Р
Подвал
209 | 209 | ТЕРр52-16-2 Заделка подвальных окон: железом 10 м2 НР 93%*0.85 от ФОТ СП 75%*0.8 от ФОТ | 0,192 79,05 60 | 511.67 | 30,25 _____ 480,39 | 1.03 | 98 6 5 | 6 _____ 92 |  | 308 51 38 | 64 _____ 243 |  | Р | 1
кв.1
210 | 210 | ТЕРр65-23-2 Слив и наполнение водой системы отопления: с осмотром системы 1000 м3 объема здания НР 74%*0.85 от ФОТ СП 50%*0.8 от ФОТ | 0,25 62,9 40 | 13.69 | 13.69 |  | 3 2 2 | 3 |  | 38 24 15 | 38 |  | Р
кв.65
211 | 211 | ТЕРр65-23-1 Слив и наполнение водой системы отопления: без осмотра системы 1000 м3 объема здания НР 74%*0.85 от ФОТ СП 50%*0.8 от ФОТ | 0,1375 62,9 40 | 3.95 | 3.95 |  | 1 1 1 | 1 |  | 6 4 2 | 6 |  | Р
кв.9
212 | 212 | ТЕРр65-18-2 Ремонт задвижек диаметром: до 100 мм со снятием с места 100 шт. арматуры НР 103%*0.85 от ФОТ СП 60%*0.8 от ФОТ | 0,01 87,55 48 | 9053.16 | 5687,14 _____ 3361,89 | 4.13 | 91 59 34 | 57 _____ 34 |  | 756 549 301 | 627 _____ 129 |  | Р
Подвал
213 | 213 | ТЕР29-01-181-01 Устройство металлической гидроизоляции (бандаж) 1 т металлоконструкций изоляции НР 145%*(0.9*0.85) от ФОТ СП 75%*(0.85*0.8) от ФОТ | 0,0012 110,925 51 | 15810.14 | 811,45 _____ 14803,28 | 195.41 | 19 1 1 | 1 _____ 18 |  | 74 12 6 | 11 _____ 62 |  | Р | 1
214 | 214 | ТСЦ-101-2137 Резина техническая листовая прессованная кг | 0,5 110,925 51 | 26.3 | _____ 26,3 |  | 13 | _____ 13 |  | 60 | _____ 60 |  | М
кв40,44
215 | 215 | ТЕРр65-5-1 Протяжа резьбовых соединений 100 шт. НР 103%*0.85 от ФОТ СП 60%*0.8 от ФОТ | 0,04 87,55 48 | 1010.59 | 929,07 _____ 76,36 | 5.16 | 40 38 22 | 37 _____ 3 |  | 420 358 196 | 409 _____ 10 |  | Р | 1
Подвал
216 | 216 | ТЕРр65-15-4 Смена отдельных участков трубопроводов с заготовкой труб в построечных условиях диаметром: до 80 мм 100 м трубопровода НР 103%*0.85 от ФОТ СП 60%*0.8 от ФОТ | 0,02 87,55 48 | 8684.73 | 1456 _____ 6949,09 | 279,64 _____ 6,31 | 174 30 17 | 29 _____ 139 | 6 | 818 282 155 | 321 _____ 466 |  | Р | 31 _____ 1
кв.76
217 | 217 | ТЕРр65-23-2 Слив и наполнение водой системы отопления: с осмотром системы 1000 м3 объема здания НР 74%*0.85 от ФОТ СП 50%*0.8 от ФОТ | 0,25 62,9 40 | 13.69 | 13.69 |  | 3 2 2 | 3 |  | 38 24 15 | 38 |  | Р
кв.101
218 | 218 | ТЕРр65-16-1 Смена сгонов у трубопроводов диаметром: до 20 мм 100 сгонов НР 103%*0.85 от ФОТ СП 60%*0.8 от ФОТ | 0,01 87,55 48 | 2250.24 | 345,26 _____ 1904,31 | 0,67 _____ 0,28 | 23 3 2 | 3 _____ 20 |  | 74 33 18 | 38 _____ 36 |  | Р
Подвал
219 | 219 | ТЕРр65-18-1 Ремонт задвижек диаметром: до 100 мм без снятия с места 100 шт. арматуры НР 103%*0.85 от ФОТ СП 60%*0.8 от ФОТ | 0,01 87,55 48 | 4104.3 | 3302,21 _____ 801,06 | 1.03 | 41 34 20 | 33 _____ 8 |  | 403 319 175 | 364 _____ 39 |  | Р
кв.6,42,38,132,51,107,120,42
220 | 220 | ТЕРр65-23-2 Слив и наполнение водой системы отопления: с осмотром системы 1000 м3 объема здания НР 74%*0.85 от ФОТ СП 50%*0.8 от ФОТ | 4 62,9 40 | 13.69 | 13.69 |  | 55 41 28 | 55 |  | 604 380 242 | 604 |  | Р
в.69
221 | 221 | ТЕРр65-25-2 Смена: пробко-спускных кранов 100 шт. НР 103%*0.85 от ФОТ СП 60%*0.8 от ФОТ | 0,01 87,55 48 | 1320.82 | 450,6 _____ 870,22 |  | 13 5 3 | 5 _____ 8 |  | 71 44 24 | 50 _____ 21 |  | Р
кв.1
222 | 222 | ТЕРр65-23-2 Слив и наполнение водой системы отопления: с осмотром системы 1000 м3 объема здания НР 74%*0.85 от ФОТ СП 50%*0.8 от ФОТ | 0,25 62,9 40 | 13.69 | 13.69 |  | 3 2 2 | 3 |  | 38 24 15 | 38 |  | Р
кв 9,13,17,25,55
223 | 223 | ТЕРр65-23-2 Слив и наполнение водой системы отопления: с осмотром системы 1000 м3 объема здания НР 74%*0.85 от ФОТ СП 50%*0.8 от ФОТ | 2,5 62,9 40 | 13.69 | 13.69 |  | 34 25 17 | 34 |  | 377 237 151 | 377 |  | Р
кв.25
224 | 224 | ТЕРр65-23-2 Слив и наполнение водой системы отопления: с осмотром системы 1000 м3 объема здания НР 74%*0.85 от ФОТ СП 50%*0.8 от ФОТ | 0,125 62,9 40 | 13.69 | 13.69 |  | 2 1 1 | 2 |  | 19 12 8 | 19 |  | Р
225 | 225 | ТЕРр65-23-1 Слив и наполнение водой системы отопления: без осмотра системы 1000 м3 объема здания НР 74%*0.85 от ФОТ СП 50%*0.8 от ФОТ | 0,125 62,9 40 | 3.95 | 3.95 |  |  |  |  | 5 3 2 | 5 |  | Р
в.101
226 | 226 | ТЕР29-01-181-01 Устройство металлической гидроизоляции (бандаж) 1 т металлоконструкций изоляции НР 145%*(0.9*0.85) от ФОТ СП 75%*(0.85*0.8) от ФОТ | 0,0012 110,925 51 | 15810.14 | 811,45 _____ 14803,28 | 195.41 | 19 1 1 | 1 _____ 18 |  | 74 12 6 | 11 _____ 62 |  | Р | 1
227 | 227 | ТСЦ-101-2137 Резина техническая листовая прессованная кг | 0,4 110,925 51 | 26.3 | _____ 26,3 |  | 11 | _____ 11 |  | 48 | _____ 48 |  | М
кв.34
228 | 228 | ТЕРр65-23-2 Слив и наполнение водой системы отопления: с осмотром системы 1000 м3 объема здания НР 74%*0.85 от ФОТ СП 50%*0.8 от ФОТ | 0,125 62,9 40 | 13.69 | 13.69 |  | 2 1 1 | 2 |  | 19 12 8 | 19 |  | Р
Итого прямые затраты по акту | [6 empty] | 15754 | 4599 _____ 10976 | 179 _____ 15 | 95203 | 50702 _____ 43464 |  |  | 1037 _____ 182
В том числе (справочно):
фонд оплаты труда (ФОТ) | [6 empty] | 4614 |  |  | 50884
материалы | [6 empty] | 10976 |  |  | 43464
эксплуатация машин и механизмов | [6 empty] | 179 |  |  | 1037
Накладные расходы | [6 empty] | 4570 |  |  | 42836
Сметная прибыль | [6 empty] | 2760 |  |  | 24323
Итоги по акту:
Сантехнические работы - внутренние (трубопроводы, водопровод, канализация, отопление, газоснабжение, вентиляция и кондиционирование воздуха) | [6 empty] | 148 |  |  | 1073
Внутренние санитарно-технические работы: смена труб, санитарно-технических приборов и другие работы (ремонтно-строительные) | [6 empty] | 19327 |  |  | 135736
Тоннели и метрополитены, закрытый способ работ | [6 empty] | 442 |  |  | 1988
Внутренние санитарно-технические работы: демонтаж и разборка (ремонтно-строительные) | [6 empty] | 731 |  |  | 7300
Материалы для строительных работ | [6 empty] | 26 |  |  | 99
Фундаменты (ремонтно-строительные) | [6 empty] | 458 |  |  | 3474
Проемы (ремонтно-строительные) | [6 empty] | 123 |  |  | 1161
Малярные работы (ремонтно-строительные) | [6 empty] | 300 |  |  | 2876
Крыши, кровли (ремонтно-строительные) | [6 empty] | 1529 |  |  | 8655
Итого | [6 empty] | 23084 |  |  | 162362
Компенсация НДС при УСН (МАТ+(ЭМ-ЗПМ)+НР*0,1712+СП*0,15+ОБ)*0,18 | [6 empty] | 2220.55 |  |  | 9954.18
ВСЕГО по акту | [6 empty] | 25304.55 |  |  | 172316.18
|  | % НР |  |  |  |  | 99 |  |  | 84
|  | % СП |  |  |  |  | 60 |  |  | 48
Сдал: _________________ //
Принял: _________________ //
Обработка
Note on C5: <Инвестор>
Note on C7: <Заказчик>
Note on C9: <Подрядчик>
Note on C11: <Наименование стройки>
Note on C13: <Наименование объекта>
Note on W14: <Итого ТЗ с коэф. к итогам>
Note on X14: <Итого ТЗ с коэф. к итогам>
Note on W15: <Итого ТЗМ с коэф. к итогам>
Note on X15: <Итого ТЗМ с коэф. к итогам>
Note on H19: <Номер акта>
Note on J19: <Дата составления акта>
Note on L19: <Начало отчетного периода акта>
Note on M19: <Конец отчетного периода акта>
Note on N19: <Конец отчетного периода акта>
Note on V19: <Конец отчетного периода акта>
Note on B22: за <Отчетный период (учет выполненных работ)>
Note on B23: на <Наименование локальной сметы>
Note on B24: <Основание>
Note on H27: =<Итого по расчету>/1000
Note on K27: =<Итого по расчету>/1000
Note on H28: =<Итого Оборудование>/1000
Note on K28: =<Итого Оборудование>/1000
Note on H29: =<Итого Монтажные работы >/1000
Note on K29: =<Итого Монтажные работы >/1000
Note on Y30: <Итого ФОТ>
Note on Z30: <Итого НР>
Note on AA30: <Итого СП>
Note on H31: =<Итого ФОТ с индексами>/1000
Note on K31: =<Итого ФОТ с индексами>/1000
Note on Y31: <Итого ФОТ>
Note on Z31: <Итого НР>
Note on AA31: <Итого СП>
Note on M34: <Отчетный период (учет выполненных работ)>
Note on A39: <Номер позиции по порядку (в актах выполненных работ)>
Note on B39: <Номер позиции по смете>
Note on C39: <Обоснование (код) позиции> <Наименование (текстовая часть) расценки> <Обоснование коэффициентов> <Ед. измерения по расценке> <Формула расчета стоимости единицы> <Строка задания НР для рес.расч.> <Строка задания СП для рес.расч.>
Note on D39: <Выполнено за период> <Формула расчета физ. объема> <Нормы НР 2001г. по позиции> <Нормы СП 2001г. по позиции>
Note on E39: <ПЗ по позиции на единицу в базисных ценах с учетом всех к-тов>
Note on F39: <ОЗП по позиции на единицу в базисных ценах с учетом всех к-тов> _____ <МАТ по позиции на единицу в базисных ценах с учетом всех к-тов>
Note on G39: <ЭММ по позиции на единицу в базисных ценах с учетом всех к-тов> _____ <ЗПМ по позиции на единицу в базисных ценах с учетом всех к-тов>
Note on H39: <ИТОГО ПЗ на физобъем по позиции в базисных ценах> <Сумма НР по позиции при расчете в базисных ценах> <Сумма СП по позиции при расчете в базисных ценах>
Note on I39: <ИТОГО ОЗП на физобъем по позиции в базисных ценах> _____ <ИТОГО МАТ на физобъем по позиции в базисных ценах>
Note on J39: <ИТОГО ЭММ на физобъем по позиции в базисных ценах> _____ <ИТОГО ЗПМ на физобъем по позиции в базисных ценах>
Note on K39: <ИТОГО ПЗ по позиции в текущих ценах> <Сумма НР по позиции при расчете в текущих ценах (ресурсный расчет)> <Сумма СП по позиции при расчете в текущих ценах (ресурсный расчет)>
Note on L39: <ИТОГО ОЗП по позиции в текущих ценах> _____ <ИТОГО МАТ по позиции в текущих ценах>
Note on N39: <Признак материала - позиции>
Note on V39: <ИТОГО ЭММ по позиции в текущих ценах> _____ <ИТОГО ЗПМ по позиции в текущих ценах>
Note on A393: <Текстовая часть (итоги)>
Note on H393: <Прямые затраты в базисных ценах (итоги)>
Note on I393: <З/п основных рабочих (итоги)> _____ <Материалы (итоги)>
Note on J393: <Эксплуатация машин (итоги)> _____ <З/п машинистов (итоги)>
Note on K393: <Прямые затраты в тек.ценах (итоги)>
Note on L393: <З/п основных рабочих в тек.ценах (итоги)> _____ <Материалы в тек.ценах (итоги)>
Note on V393: <Эксплуатация машин в тек.ценах (итоги)> _____ <З/п машинистов в тек.ценах (итоги)>
Note on B417: <подпись 320 атрибут 970 значение> _________________ /<подпись 320 значение>/
Note on B419: <подпись 330 атрибут 970 значение> _________________ /<подпись 330 значение>/

## Ведомость ресурсов
Стройка:
Объект:
ЛОКАЛЬНЫЙ РЕСУРСНЫЙ СМЕТНЫЙ РАСЧЕТ
(локальная смета)
на Больничная 3
Основание:
[6 empty] | базисная цена |  |  | текущая цена
|  |  | Сметная стоимость: |  |  | 25.3045 |  | тыс. руб. | 172.3162 |  |  | тыс. руб.
|  |  | в т.ч. оборудование |  |  | 0 |  | тыс. руб. | 0 |  |  | тыс. руб.
|  |  | монтажных работ |  |  | 0 |  | тыс. руб. | 0 |  |  | тыс. руб.
|  |  | Hормативная трудоемкость: |  |  | 0.39691 |  | тыс.чел.ч | 0.39691 |  | 4599 | тыс.чел.ч |  | 395.69 | 395.69
|  |  | Сметная заработная плата: |  |  | 4.614 |  | тыс. руб. | 50.884 |  | 50702 | тыс. руб. |  | 1.22 | 1.22
15
182
Составлена в базисных ценах на 01.2000 г. и текущих ценах на
№ пп | Код ресурса | Наименование | Единица измерения | Количество единиц по проектным данным | Сметная стоимость в базисных ценах (руб.) |  | Стоимость в текущих ценах (руб.) |  |  |  |  | Индекс для смт. цен | Обоснование
|  |  | Кол-во механизаторов |  |  |  | Отпускная |  | Сметная
[5 empty] | на ед. изм. | общая | на ед. изм. | общая | на ед. изм. | общая
1 | 2 | 3 | 4 | 5 | 6 | 7 | 8 | 9 | 10 | 11 |  | 12 | 13
Ресурсы подрядчика
Трудозатраты
1 | 1-1-7 | Затраты труда рабочих (ср 1,7) | чел.час | 7.39 | 9,64 | 71.24 |  |  | 106,27 | 785.34 |  | 11.0239
2 | 1-2-0 | Затраты труда рабочих (ср 2) | чел.час | 10.08 | 9,86 | 99.38 |  |  | 108,68 | 1095.5 |  | 11.0233
3 | 1-2-1 | Затраты труда рабочих (ср 2,1) | чел.час | 3.08 | 9,95 | 30.66 |  |  | 109,62 | 337.63 |  | 11.0121
4 | 1-2-5 | Затраты труда рабочих (ср 2,5) | чел.час | 42.88 | 10,33 | 442.94 |  |  | 113,91 | 4884.44 |  | 11.0273
5 | 1-3-0 | Затраты труда рабочих (ср 3) | чел.час | 36.84 | 10,78 | 397.12 |  |  | 118,86 | 4378.82 |  | 11.0264
6 | 1-3-1 | Затраты труда рабочих (ср 3,1) | чел.час | 14.28 | 10,92 | 155.94 |  |  | 120,34 | 1718.46 |  | 11.02
7 | 1-3-3 | Затраты труда рабочих (ср 3,3) | чел.час | 25.94 | 11,2 | 290.54 |  |  | 123,42 | 3201.49 |  | 11.0191
8 | 1-3-4 | Затраты труда рабочих (ср 3,4) | чел.час | 2.26 | 11,34 | 25.62 |  |  | 125,03 | 282.56 |  | 11.0289
9 | 1-3-5 | Затраты труда рабочих (ср 3,5) | чел.час | 27.4 | 11,47 | 314.26 |  |  | 126,37 | 3462.54 |  | 11.0181
10 | 1-3-9 | Затраты труда рабочих (ср 3,9) | чел.час | 11.09 | 12,03 | 133.43 |  |  | 132,53 | 1469.74 |  | 11.0151
11 | 1-4-0 | Затраты труда рабочих (ср 4) | чел.час | 156.78 | 12,16 | 1906.43 |  |  | 134,01 | 21010.07 |  | 11.0206
12 | 1-4-2 | Затраты труда рабочих (ср 4,2) | чел.час | 0.29 | 12,54 | 3.64 |  |  | 138,16 | 40.07 |  | 11.0082
13 | 1-4-3 | Затраты труда рабочих (ср 4,3) | чел.час | 56.43 | 12,72 | 717.78 |  |  | 140,17 | 7909.78 |  | 11.0198
14 | 1-4-5 | Затраты труда рабочих (ср 4,5) | чел.час | 0.95 | 13,09 | 12.44 |  |  | 144,19 | 136.98 |  | 11.0113
15 | 2 | Затраты труда машинистов | чел.час | 1.22
Машины и механизмы
16 | 21141 | Краны на автомобильном ходу при работе на других видах строительства: 10 т | маш.-ч | 0.11 | 134,07 | 14.75 |  |  | 663 | 72.93 |  | 4.9444 | ГК ЕТО, пост.№ 4/1
17 | 30303 | Лебедки ручные и рычажные тяговым усилием: 14,72 кН (1,5 т) | маш.-ч | 0.26 | 1,06 | 0.26 |  |  | 5 | 1.3 |  | 5 | ГК ЕТО, пост.№ 4/1
18 | 30954 | Подъемники грузоподъемностью до 500 кг одномачтовые, высота подъема: 45 м | маш.-ч | 0.47 | 33,73 | 15.86 |  |  | 155 | 72.85 |  | 4.5933 | ГК ЕТО, пост.№ 4/1 (031121)
19 | 40502 | Установки для сварки: ручной дуговой (постоянного тока) | маш.-ч | 2.85 | 7,84 | 22.37 |  |  | 45 | 128.25 |  | 5.7331 | ГК ЕТО, пост.№ 4/1
20 | 40504 | Аппарат для газовой сварки и резки | маш.-ч | 3.65 | 1,29 | 4.68 |  |  | 3 | 10.95 |  | 2.3397 | ГК ЕТО, пост.№ 4/1
21 | 253100 | Сболчиватели пневматические | маш.-ч | 0.09 | 2,38 | 0.21 |  |  | 8,56 | 0.78 |  | 3.7143 | ЧелСЦена,февраль 2014 г., ч.2
22 | 310102 | Насосы мощностью: 4 кВт | маш.-ч | 1.92 | 7,02 | 13.48 |  |  | 68,94 | 132.36 |  | 9.819 | ЧелСЦена,февраль 2014 г., ч.2
23 | 330206 | Дрели: электрические | маш.-ч | 3.78 | 2,32 | 8.75 |  |  | 11 | 41.58 |  | 4.752 | ГК ЕТО, пост.№ 4/1
24 | 400001 | Автомобили бортовые, грузоподъемность: до 5 т | маш.-ч | 0.93 | 103,2 | 95.92 |  |  | 570 | 530.1 |  | 5.5265 | ГК ЕТО, пост.№ 4/1
Материалы
25 | 101-0032 | Листы асбестоцементные волнистые: обыкновенного профиля толщиной 5,5 мм | м2 | 10.1 | 13,01 | 131.4 | 71 | 717.1 | 73,56 | 742.96 |  | 5.6542 | ГК ЕТО №4/1 от 31.01.2014 г., п.370
26 | 101-0136 | Дюбели | т | 0.0003 | 35100 | 10.53 | 88209.67 | 26.46 | 90080,54 | 27.03 |  | 2.567 | Среднее (08.05.1362.5, 08.05.1363, 08.05.1364, 08.05.1365, 08.05.1366, 08.05.1366.1)
27 | 101-0148 | Дюбели с калиброванной головкой (россыпью): 3х68,5 мм | т | 0.0002 | 35060 | 7.02 | 81514 | 16.3 | 83250,95 | 16.66 |  | 2.3732 | Среднее (08.05.1364, 08.05.1366.1)
28 | 101-0173 | Гвозди проволочные оцинкованные для асбестоцементной кровли: 4,5х120 мм | т | 0.0001 | 9900 | 0.99 | 52825.65 | 5.28 | 53988,84 | 5.4 |  | 5.4545 | Среднее (08.05.123, 08.05.128.2, 08.05.1233,08.05.128.1)
29 | 101-0311 | Каболка | т | 0.0022 | 26830 | 59.04 | 88980 | 195.76 | 90871,66 | 199.9 |  | 3.3858 | 10.01.393
30 | 101-0324 | Кислород технический: газообразный | м3 | 0.6804 | 6,2 | 4.21 | 41.25 | 28.06 | 44,01 | 29.95 |  | 7.114 | 26.03.080
31 | 101-0388 | Краски масляные земляные марки: МА-0115 мумия, сурик железный | т | 0.0007 | 18320 | 12.81 | 60646.19 | 42.43 | 62032,44 | 43.41 |  | 3.3888 | Среднее (14.01.051,14.01.826)
32 | 101-0488 | Купорос медный марки: А | т | 0.0004 | 10700 | 4.28 | 103813.56 | 41.53 | 105994,6 | 42.4 |  | 9.9065 | 26.02.075
33 | 101-0628 | Олифа комбинированная, марки: К-3 | т | 0.0003 | 30040 | 9 | 84405 | 25.32 | 86272,67 | 25.89 |  | 2.8767 | ГК ЕТО №4/1 от 31.01.2014 г., п.376
34 | 101-0782 | Поковки из квадратных заготовок, масса: 1,8 кг | т | 0.0004 | 10190 | 4.08 | 48900 | 19.56 | 49984,67 | 19.99 |  | 4.8995 | ГК ЕТО №4/1 от 31.01.2014 г., п.117
35 | 101-0794 | Проволока канатная оцинкованная, диаметром: 2,6 мм | т | 0.0008 | 10490 | 8.39 | 56068 | 44.85 | 57284,61 | 45.83 |  | 5.4625 | 08.05.292
36 | 101-0962 | Смазка солидол жировой марки «Ж» | т | 0.0004 | 10350 | 4.15 | 39646.28 | 15.85 | 40582,64 | 16.24 |  | 3.9133 | 27.01.090
37 | 101-1483 | Шурупы с полукруглой головкой: 6х40 мм | т | 0.0001 | 11540 | 1.15 | 49099.42 | 4.91 | 50188,08 | 5.02 |  | 4.3652 | 08.05.153
38 | 101-1522 | Электроды диаметром: 5 мм Э42А | т | 0.0008 | 10660 | 8.54 | 53556.78 | 42.86 | 54738,99 | 43.78 |  | 5.1265 | 08.07.007
39 | 101-1596 | Шкурка шлифовальная двухслойная с зернистостью 40-25 | м2 | 0.064 | 38,7 | 2.48 | 126.06 | 8.07 | 128,6 | 8.23 |  | 3.3185 | Среднее (34.08.0544, 34.08.0543)
40 | 101-1602 | Ацетилен газообразный технический | м3 | 0.3294 | 101 | 33.26 | 328 | 108.07 | 338,15 | 111.37 |  | 3.3485 | ГК ЕТО №4/1 от 31.01.2014 г., п.381
41 | 101-1669 | Очес льняной | кг | 0.4315 | 42,4 | 18.29 | 128.39 | 55.38 | 131,08 | 56.56 |  | 3.0924 | 10.01.394
42 | 101-1703 | Прокладки резиновые (пластина техническая прессованная) | кг | 1.48 | 22,8 | 33.77 | 118.14 | 174.86 | 120,61 | 178.55 |  | 5.2872 | Среднее (11.06.409,11.06.413,11.06.412,11.06.410,11.06.420)
43 | 101-1714 | Болты с гайками и шайбами строительные | т | 0.0001 | 17290 | 1.73 | 44098 | 4.41 | 45086,63 | 4.51 |  | 2.6069 | ГК ЕТО №4/1 от 31.01.2014 г., п.139
44 | 101-1757 | Ветошь | кг | 0.008 | 7,02 | 0.06 | 34.75 | 0.28 | 35,6 | 0.28 |  | 4.6667 | 26.10.030
45 | 101-1770 | Толь с крупнозернистой посыпкой марки ТВК-350 | м2 | 0.374 | 7,57 | 2.83 | 26.61 | 9.95 | 27,38 | 10.24 |  | 3.6184 | 11.01.328
46 | 101-1805 | Гвозди строительные | т | 0.0009 | 9190 | 8.28 | 32928 | 29.63 | 33693,23 | 30.33 |  | 3.663 | ГК ЕТО №4/1 от 31.01.2014 г., п.144
47 | 101-1814 | Клей столярный сухой | кг | 0.008 | 17,3 | 0.14 | 56.91 | 0.46 | 58,14 | 0.47 |  | 3.3571 | Среднее (11.02.302,11.02.300)
48 | 101-1815 | Краски сухие для внутренних работ | т | 0.0004 | 7970 | 3.19 | 20852.8 | 8.34 | 21443,18 | 8.58 |  | 2.6897 | Среднее (14.01.208, 14.01.2082, 14.01.2083, 14.01.2084, 14.01.069)
49 | 101-1875 | Сталь листовая оцинкованная толщиной листа: 0,7 мм | т | 0.0782 | 11780 | 921.2 | 30079 | 2352.19 | 30775,83 | 2406.66 |  | 2.6125 | ГК ЕТО №4/1 от 31.01.2014 г., п.148
50 | 101-2429 | Цемент расширяющийся | т | 0.0054 | 2350 | 12.71 | 18122.03 | 97.86 | 18580,67 | 100.34 |  | 7.8946 | 13.01.105
51 | 101-2449 | Кольца резиновые для: чугунных напорных труб диаметром 50-300 мм | кг | 0.0075 | 116 | 0.87 | 646.93 | 4.85 | 659,99 | 4.95 |  | 5.6897 | Среднее (15.01.191, 15.01.192, 15.01.193, 15.01.194, 15.01.195)
52 | 101-2576 | Болты с гайками и шайбами для санитарно-технических работ диаметром: 16 мм | т | 0.0052 | 20910 | 108.7 | 50416.65 | 262.14 | 51531,66 | 268.02 |  | 2.4657 | 08.05.170
53 | 102-0084 | Бруски обрезные хвойных пород длиной: 2-3,75 м, шириной 75-150 мм, толщиной 40-75 мм, II сорта | м3 | 0.0066 | 1425 | 9.41 | 7690.26 | 50.76 | 7890,68 | 52.08 |  | 5.5345 | 09.01.071
54 | 103-0014 | Трубы стальные сварные водогазопроводные с резьбой черные обыкновенные (неоцинкованные), диаметр условного прохода: 20 мм, толщина стенки 2,8 мм | м | 16.585 | 12,3 | 203.98 | 39.79 | 659.92 | 40,74 | 675.67 |  | 3.3124 | ГК ЕТО №4/1 от 31.01.2014 г., п.183*1.66/1000
55 | 103-0016 | Трубы стальные сварные водогазопроводные с резьбой черные обыкновенные (неоцинкованные), диаметр условного прохода: 32 мм, толщина стенки 3,2 мм | м | 2.14 | 22,8 | 48.79 | 74.06 | 158.49 | 75,83 | 162.28 |  | 3.3261 | ГК ЕТО №4/1 от 31.01.2014 г., п.183*3.09/1000
56 | 103-0018 | Трубы стальные сварные водогазопроводные с резьбой черные обыкновенные (неоцинкованные), диаметр условного прохода: 50 мм, толщина стенки 3,5 мм | м | 3.745 | 32,3 | 120.96 | 104.98 | 393.15 | 107,5 | 402.59 |  | 3.3283 | ГК ЕТО №4/1 от 31.01.2014 г., п.183*4.38/1000
57 | 103-0020 | Трубы стальные сварные водогазопроводные с резьбой черные обыкновенные (неоцинкованные), диаметр условного прохода: 80 мм, толщина стенки 4 мм | м | 2.14 | 61,5 | 131.61 | 199.88 | 427.74 | 204,68 | 438.02 |  | 3.3282 | ГК ЕТО №4/1 от 31.01.2014 г., п.183*8.34/1000
58 | 103-1460 | Трубы металлополимерные многослойные для горячего водоснабжения, давлением 1 МПа (10 кгс/см2), для температуры до 95 градусов С, диаметром: 25 мм | м | 7.4817 | 28,86 | 215.92 | 57.17 | 427.73 | 58,34 | 436.48 |  | 2.0215 | Среднее (15.02.347,15.02.352,15.02.370.2)
59 | 108-0004 | Гидроизоляция металлическая из листовой стали с зигзагообразной приваренной арматурой | т | 0.0155 | 14489,34 | 224.59 | 49632 | 769.32 | 50709,12 | 785.99 |  | 3.4997 | 08.01.610
60 | 301-0550 | Полотенцесушители с креплениями | компл. | 4 | 76,1 | 304.4 | 529.66 | 2118.64 | 540,59 | 2162.36 |  | 7.1037 | 21.05.325
61 | 301-1195 | Кронштейны для крепления радиаторов: к кирпичным и бетонным стенам, при длине кронштейна 131 мм | 100 шт. | 0.0656 | 276 | 18.1 | 1425 | 93.48 | 1455,24 | 95.46 |  | 5.274 | 08.01.420*0.019
62 | 301-1196 | Кронштейны для крепления радиаторов: к кирпичным и бетонным стенам, при длине кронштейна 325 мм | 100 шт. | 0.0656 | 461 | 30.24 | 2137.5 | 140.22 | 2182,89 | 143.2 |  | 4.7354 | 08.01.420*0.0285
63 | 301-1310 | Втулки полихлорвиниловые | шт. | 24 | 0,85 | 20.4 | 2.55 | 61.2 | 2,6 | 62.4 |  | 3.0588 | Среднее (20.09.281,15.02.001.2)
64 | 301-1380 | Трубки защитные гофрированные | м | 5.5885 | 11,6 | 64.83 | 22.1 | 123.5 | 22,55 | 126.04 |  | 1.9442 | Среднее (15.02.380, 21.02.970.1024, 21.02.970.1026)
65 | 301-1520 | Подводка гибкая армированная резиновая 500 мм | шт. | 1 | 17,2 | 17.2 | 40.42 | 40.42 | 41,27 | 41.27 |  | 2.3994 | 21.06.087
66 | 301-1527 | Смесители латунный с гальванопокрытием для мойки настольный, с верхней камерой смешения | шт. | 1 | 131 | 131 | 312.12 | 312.12 | 318,53 | 318.53 |  | 2.4315 | Среднее (21.06.119,21.06.117)
67 | 302-0474 | Краны для спуска воздуха СТД 7073В, латунные | компл. | 3 | 7,21 | 21.63 | 15.85 | 47.55 | 16,17 | 48.51 |  | 2.2427 | 20.03.890
68 | 302-0887 | Узлы укрупненные монтажные (трубопроводы) из стальных водогазопроводных : оцинкованных труб с гильзами для водоснабжения диаметром 15 мм | м | 1 | 47,59 | 47.59 | 132 | 132 | 134,75 | 134.75 |  | 2.8315 | ГК ЕТО №4/1 от 31.01.2014 г., п.298.1
69 | 302-0890 | Узлы укрупненные монтажные (трубопроводы) из стальных водогазопроводных : оцинкованных труб с гильзами для водоснабжения диаметром 32 мм | м | 2.5 | 67,49 | 168.73 | 195 | 487.5 | 199,18 | 497.95 |  | 2.9512 | ГК ЕТО №4/1 от 31.01.2014 г., п.300.1
70 | 302-0898 | Узлы укрупненные монтажные (трубопроводы) из чугунных канализационных труб и фасонных частей к ним диаметром: 50 мм | м | 4.1916 | 90,47 | 379.22 | 578.55 | 2425.06 | 590,8 | 2476.4 |  | 6.5302 | ГК ЕТО №4/1 от 31.01.2014 г., п.289*2.03
71 | 302-0899 | Узлы укрупненные монтажные (трубопроводы) из чугунных канализационных труб и фасонных частей к ним диаметром: 100 мм | м | 19.96 | 138,24 | 2759.27 | 885.63 | 17677.19 | 904,91 | 18062 |  | 6.5459 | ГК ЕТО №4/1 от 31.01.2014 г., п.289.1*1.59
72 | 302-1237 | Сгоны стальные с муфтой и контргайкой, диаметром: 20 мм | шт. | 30 | 18,6 | 558 | 33.74 | 1012.2 | 34,48 | 1034.4 |  | 1.8538 | 20.06.962.2+20.06.160.2+20.06.163.2
73 | 302-1239 | Сгоны стальные с муфтой и контргайкой, диаметром: 32 мм | шт. | 6 | 22,3 | 133.8 | 77.4 | 464.4 | 79,06 | 474.36 |  | 3.5453 | 20.06.962.5+20.06.160.4+20.06.163.4
74 | 302-1324 | Трубопроводы для внутренней канализации: из поливинилхлоридных труб диаметром 50 мм | м | 0.499 | 35,3 | 17.61 | 65.25 | 32.56 | 66,61 | 33.24 |  | 1.8876 | 15.02.128.1
75 | 402-0002 | Раствор готовый кладочный цементный марки: 50 | м3 | 0.0014 | 627 | 0.88 | 2521 | 3.52 | 2947,88 | 4.12 |  | 4.6818 | ГК ЕТО №4/1 от 31.01.2014 г., п.072
76 | 405-0253 | Известь строительная: негашеная комовая, сорт I | т | 0.0152 | 722,97 | 10.99 | 3951 | 60.06 | 4293,15 | 65.26 |  | 5.9381 | ГК ЕТО №4/1 от 31.01.2014 г., п.372
77 | 409-0639 | Пемза шлаковая (щебень пористый из металлургического шлака), марка 600, фракция 5-10 мм | м3 | 0.0003 | 101 | 0.03 | 322.1 | 0.1 | 369,53 | 0.11 |  | 3.6667 | Среднее (07.01.060, 07.01.1116, 07.01.020,07.01.081.1)
78 | 411-0001 | Вода | м3 | 5.8712 | 3,11 | 18.29 | 21.36 | 125.43 | 21,79 | 127.96 |  | 6.9962 | Среднее (26.01.015, 26.01.017)
79 | 509-0965 | Паронит | т | 0.0016 | 24890 | 39.83 | 112499.5 | 180 | 114844,74 | 183.75 |  | 4.6134 | Среднее (04.02.081,04.02.085)
80 | 509-3368 | Набивки сальниковые | кг | 0.14 | 26,6 | 3.72 | 184.77 | 25.87 | 188,58 | 26.4 |  | 7.0968 | 04.02.0416
81 | ТСЦ-101-1793 | Манжеты резиновые | шт. | 2 | 15,1 | 30.2 |  |  | 38,57 | 77.14 |  | 2.5543
82 | ТСЦ-101-2137 | Резина техническая листовая прессованная | кг | 6.7 | 26,3 | 176.21 |  |  | 120,62 | 808.16 |  | 4.5863
83 | ТСЦ-101-2387 | Герметик строительный «RDPRO», 300 мл | шт. | 2 | 18,09 | 36.18 |  |  | 50,11 | 100.22 |  | 2.77
84 | ТСЦ-103-0013 | Трубы стальные сварные водогазопроводные с резьбой черные обыкновенные (неоцинкованные), диаметр условного прохода: 15 мм, толщина стенки 2,8 мм | м | 0.5 | 9,44 | 4.72 |  |  | 31,41 | 15.71 |  | 3.3284
85 | ТСЦ-103-0017 | Трубы стальные сварные водогазопроводные с резьбой черные обыкновенные (неоцинкованные), диаметр условного прохода: 40 мм, толщина стенки 3,5 мм | м | 3.21 | 28,4 | 91.16 |  |  | 94,23 | 302.48 |  | 3.3181
86 | ТСЦ-103-0081 | Угольники прямые из ковкого чугуна с цилиндрической резьбой с максимальным условным проходом: 100 мм | 10 шт. | 0.2 | 501 | 100.2 |  |  | 2126,99 | 425.4 |  | 4.2455
87 | ТСЦ-103-0109 | Муфты прямые длинные из ковкого чугуна с цилиндрической резьбой максимальным условным проходом: 15 мм | 10 шт. | 0.1 | 44,2 | 4.42 |  |  | 103,82 | 10.38 |  | 2.3484
88 | ТСЦ-103-0110 | Муфты прямые длинные из ковкого чугуна с цилиндрической резьбой максимальным условным проходом: 20 мм | 10 шт. | 1.1 | 50,3 | 55.33 |  |  | 134,15 | 147.58 |  | 2.6673
89 | ТСЦ-103-0111 | Муфты прямые длинные из ковкого чугуна с цилиндрической резьбой максимальным условным проходом: 25 мм | 10 шт. | 0.2 | 56 | 11.2 |  |  | 194,7 | 38.94 |  | 3.4768
90 | ТСЦ-103-0936 | Муфты диаметром: 100 мм | шт. | 1 | 33,2 | 33.2 |  |  | 157,38 | 157.38 |  | 4.7404
91 | ТСЦ-103-1033 | Тройники косые под 60 градусов диаметром: 100х50 мм | шт. | 1 | 62,7 | 62.7 |  |  | 287,49 | 287.49 |  | 4.5852
92 | ТСЦ-301-0034 | Патрубок конический | шт. | 1 | 21,44 | 21.44 |  |  | 60,48 | 60.48 |  | 2.8209
93 | ТСЦ-302-1237 | Сгоны стальные с муфтой и контргайкой, диаметром: 20 мм | шт. | 14 | 18,6 | 260.4 |  |  | 34,48 | 482.72 |  | 1.8538
94 | ТСЦ-302-1266 | Вентили проходные муфтовые: 15Б1БК для воды и пара давлением 1,6 МПа (16 кгс/см2), диаметром 20 мм | шт. | 1 | 24,9 | 24.9 |  |  | 116,75 | 116.75 |  | 4.6888
95 | ТСЦ-302-1831 | Кран шаровой муфтовый 11Б27П1, диаметром: 15 мм | шт. | 2 | 29,3 | 58.6 |  |  | 74,81 | 149.62 |  | 2.5532
96 | ТСЦ-302-1832 | Кран шаровой муфтовый 11Б27П1, диаметром: 20 мм | шт. | 2 | 43,5 | 87 |  |  | 116,32 | 232.64 |  | 2.674
97 | ТСЦ-302-1834 | Кран шаровой муфтовый 11Б27П1, диаметром: 32 мм | шт. | 2 | 92,47 | 184.94 |  |  | 305,29 | 610.58 |  | 3.3015
98 | ТСЦ-302-3234 | Контргайка | шт. | 2 | 2,41 | 4.82 |  |  | 17,57 | 35.14 |  | 7.2905
99 | ТСЦ-302-3246 | Угольники прямые | 10 шт. | 0.2 | 77,7 | 15.54 |  |  | 363,24 | 72.65 |  | 4.675
100 | ТСЦ-507-0779 | Переход: «полиэтилен-сталь 110х108» | шт. | 1 | 700 | 700 |  |  | 896,57 | 896.57 |  | 1.2808
101 | ТСЦ-507-3174 | Угольник 90 град. полипропиленовый диаметром 25 мм | шт. | 37 | 2,45 | 90.65 |  |  | 6,14 | 227.18 |  | 2.5061
102 | ТСЦ-507-3355 | Труба из полипропилена PN 20/25 | м | 19 | 13,88 | 263.72 |  |  | 32,02 | 608.38 |  | 2.3069
103 | ТСЦ-507-3367 | Труба из полипропилена PN 25/25 | м | 55.9 | 16,92 | 945.83 |  |  | 47,58 | 2659.72 |  | 2.812
104 | ТСЦ-507-5008 | Муфта полипропиленовая соединительная диаметром 25 мм | шт. | 5 | 0,95 | 4.75 |  |  | 4,23 | 21.15 |  | 4.4526
105 | ТСЦ-507-5074 | Муфта полипропиленовая комбинированная, с внутренней резьбой, разъемная диаметром 20х1/2" | шт. | 48 | 12,46 | 598.08 |  |  | 29,22 | 1402.56 |  | 2.3451
Неучтенные ресурсы
Материалы
106 | 103-9140 | Арматура муфтовая | шт. | 23
107 | 301-9351 | Радиаторы | кВт | 2.59
108 | 509-9899 | Строительный мусор и масса возвратных материалов | т | 0.3501
109 | 509-9900 | Строительный мусор | т | 0.1803
Итого прямые затраты по акту | [5 empty] | 15754 |  |  |  | 95203 |  | 6.0431
В том числе (справочно):
фонд оплаты труда (ФОТ) | [5 empty] | 4614 |  |  |  | 50884 |  | 11.0282
материалы | [5 empty] | 10976 |  |  |  | 43464 |  | 3.9599
эксплуатация машин и механизмов | [5 empty] | 179 |  |  |  | 1037 |  | 5.7933
Накладные расходы | [5 empty] | 4570 |  |  |  | 42836 |  | 9.3733
Сметная прибыль | [5 empty] | 2760 |  |  |  | 24323 |  | 8.8127
Итоги по акту:
Сантехнические работы - внутренние (трубопроводы, водопровод, канализация, отопление, газоснабжение, вентиляция и кондиционирование воздуха) | [5 empty] | 148 |  |  |  | 1073 |  | 7.25
Внутренние санитарно-технические работы: смена труб, санитарно-технических приборов и другие работы (ремонтно-строительные) | [5 empty] | 19327 |  |  |  | 135736 |  | 7.0231
Тоннели и метрополитены, закрытый способ работ | [5 empty] | 442 |  |  |  | 1988 |  | 4.4977
Внутренние санитарно-технические работы: демонтаж и разборка (ремонтно-строительные) | [5 empty] | 731 |  |  |  | 7300 |  | 9.9863
Материалы для строительных работ | [5 empty] | 26 |  |  |  | 99 |  | 3.8077
Фундаменты (ремонтно-строительные) | [5 empty] | 458 |  |  |  | 3474 |  | 7.5852
Проемы (ремонтно-строительные) | [5 empty] | 123 |  |  |  | 1161 |  | 9.439
Малярные работы (ремонтно-строительные) | [5 empty] | 300 |  |  |  | 2876 |  | 9.5867
Крыши, кровли (ремонтно-строительные) | [5 empty] | 1529 |  |  |  | 8655 |  | 5.6606
Итого | [5 empty] | 23084 |  |  |  | 162362 |  | 7.0335
Компенсация НДС при УСН (МАТ+(ЭМ-ЗПМ)+НР*0,1712+СП*0,15+ОБ)*0,18 | [5 empty] | 2220.55 |  |  |  | 9954.18 |  | 4.4828
ВСЕГО по акту | [5 empty] | 25304.55 |  |  |  | 172316.18 |  | 6.8097
Сдал: _________________ //
Принял: _________________ //
Сформировать
Note on A2: <Наименование стройки>
Note on A4: <Наименование объекта>
Note on A5: <Индекс/ЛН локальной сметы>
Note on A7: на <Наименование локальной сметы>
Note on A8: <Основание>
Note on G11: =<Итого по расчету>/1000
Note on J11: =<Итого по расчету>/1000
Note on G12: =<Итого Оборудование>/1000
Note on J12: =<Итого Оборудование>/1000
Note on G13: =<Итого Монтажные работы >/1000
Note on J13: =<Итого Монтажные работы >/1000
Note on L14: <Итого ОЗП>
Note on O14: <Итого ТЗ с коэф. к итогам>
Note on P14: <Итого ТЗ с коэф. к итогам>
Note on G15: =<Итого ФОТ с индексами>/1000
Note on J15: =<Итого ФОТ с индексами>/1000
Note on L15: <Итого ОЗП>
Note on O15: <Итого ТЗМ с коэф. к итогам>
Note on P15: <Итого ТЗМ с коэф. к итогам>
Note on L16: <Итого ЗПМ>
Note on L17: <Итого ЗПМ>
Note on L18: <Отчетный период (учет выполненных работ)>
Note on A23: <Номер ресурса п.п.>
Note on B23: <Код ресурса>
Note on C23: <Наименование ресурса >
Note on D23: <Единица измерения ресурса> <Количество машиночасов на единицу по позиции>
Note on E23: <Общее количество ресурса>
Note on F23: <Сметная базисная цена ресурса (на ед. измерения)> <Формула базисной цены единицы ПЗ>
Note on G23: <Сметная базисная цена ресурса (на физ. объем)>
Note on H23: <Оптовая цена единицы>
Note on I23: <Оптовая цена всего>
Note on J23: <Сметная текущая цена ресурса (на ед. измерения)> <Формула текущей цены единицы ПЗ>
Note on K23: <Сметная текущая цена ресурса (на физ. объем)>
Note on M23: =IF(ISNUMBER(R[0]C[-2]/R[0]C[-6]),IF(NOT(R[0]C[-2]/R[0]C[-6]=0),R[0]C[-2]/R[0]C[-6], " "), " ")<Пустой идентификатор>
Note on N23: <Обоснование текущей цены ресурса>
Note on A139: <Текстовая часть (итоги)>
Note on G139: <Прямые затраты в базисных ценах (итоги)>
Note on K139: <Прямые затраты в тек.ценах (итоги)>
Note on M139: =IF(ISNUMBER(INDIRECT("K" & ROW())/INDIRECT("G" & ROW())),INDIRECT("K" & ROW())/INDIRECT("G" & ROW()), " ")<Пустой идентификатор>
Note on N139: <Пустой идентификатор>
Note on A161: <подпись 320 атрибут 970 значение> _________________ /<подпись 320 значение>/
Note on A163: <подпись 330 атрибут 970 значение> _________________ /<подпись 330 значение>/