## Мои данные
Унифицированная форма № КС-2
Утверждена постановлением Госкомстата России
от 11 ноября 1999 года №100
|  | Инвестор : | [11 empty] | Код
[11 empty] | Форма по ОКУД |  |  | 0322005
|  | Заказчик (Генподрядчик) : | [8 empty] | по ОКПО
по ОКПО
|  | Подрядчик (Субподрядчик) : ООО "ЭЛЕВКОН" | [8 empty] | по ОКПО
по ОКПО
Стройка :
Вид деятельности по ОКДП
|  | Объект : Цветная 5 Б | [7 empty] | Договор подряда (контракт) | номер
[11 empty] | дата |  |  |  | 926.95 | 926.95
[11 empty] | Вид операции |  |  |  | 7.86 | 7.86
[7 empty] | Номер документа |  | Дата составления |  | Отчетный период
[11 empty] | с | по | по | по
[7 empty] | 1 |  | 31.12.2014 |  | 01.01.2014 | 31.01.2014 | 31.01.2014 | 2014-12-31
АКТ
О ПРИЕМКЕ ВЫПОЛНЕННЫХ РАБОТ за 2014
на Цветная 5б
Основание:
[7 empty] | базисная цена |  |  | текущая цена
|  |  |  | Сметная стоимость: |  |  | 45.6328 |  | тыс. руб. | 318.6071 |  |  |  | тыс. руб.
|  |  |  | в т.ч. оборудование |  |  | 0 |  | тыс. руб. | 0 |  |  |  | тыс. руб.
|  |  |  | монтажных работ |  |  | 0 |  | тыс. руб. | 0 |  |  |  | тыс. руб.
|  |  |  | Hормативная трудоемкость: |  |  | 0.93481 |  | тыс.чел.ч | 0.93481 |  |  |  | тыс.чел.ч |  |  | 10367 | 8749 | 5558
|  |  |  | Сметная заработная плата: |  |  | 10.367 |  | тыс. руб. | 114.26 |  |  |  | тыс. руб. |  |  | 114260 | 82073 | 48976
Составлена в базисных ценах на 01.2000 г. и текущих ценах на
Номер |  | Код норматива, Наименование, Единица измерения | Объем | Базисная стоимость за единицу |  |  | Базисная стоимость всего |  |  | Текущая стоимость всего
№ п/п | поз. по смете |  |  | Всего | Осн. З/п | Эксп. | Всего | Осн. З/п | Эксп. | Всего | Осн. З/п |  |  | Эксп.
[5 empty] | Материал | В т.ч. з/п |  | Материал | В т.ч. з/п |  | Материал |  |  | В т.ч. з/п
1 | 2 | 3 | 4 | 5 | 6 | 7 | 8 | 9 | 10 | 11 | 12 |  |  | 13
Раздел 1. ЯНВАРЬ
Читка канализации в подвале
1 | 1 | ТЕРр65-10-1 Очистка канализационной сети: внутренней 100 м трубопровода НР 88%=103%*0.85 от ФОТ СП 48%=60%*0.8 от ФОТ | 0,07 88 48 | 508.07 | 332,63 _____ 174,41 | 1.03 | 36 24 14 | 23 _____ 13 |  | 304 226 123 | 257 _____ 47 |  | Р
кв.7
2 | 2 | ТЕРр65-15-7 Замена трубопроводов отопления из стальных труб на трубопроводы из многослойных металлополимерных труб: при стояковой системе отопления диаметром до 25 мм 100 м трубопровода 2 406,83 = 5 229,34 - 97,8 x 28,86 НР 88%=103%*0.85 от ФОТ СП 48%=60%*0.8 от ФОТ | 0,03 88 48 | 2406.83 | 2225,28 _____ 105,38 | 76.17 | 72 69 40 | 67 _____ 3 | 2 | 755 648 353 | 736 _____ 7 |  | Р | 12
3 | 3 | ТЕРр65-23-2 Слив и наполнение водой системы отопления: с осмотром системы 1000 м3 объема здания НР 63%=74%*0.85 от ФОТ СП 40%=50%*0.8 от ФОТ | 0,25 63 40 | 13.69 | 13.69 |  | 3 2 2 | 3 |  | 38 24 15 | 38 |  | Р
4 | 4 | ТСЦ-507-3367 Труба из полипропилена PN 25/25 м | 3 63 40 | 16.92 | _____ 16,92 |  | 51 | _____ 51 |  | 143 | _____ 143 |  | М
5 | 5 | ТСЦ-507-3174 Угольник 90 град. полипропиленовый диаметром 25 мм шт. | 2 88 48 | 2.45 | _____ 2,45 |  | 5 | _____ 5 |  | 12 | _____ 12 |  | М
6 | 6 | ТСЦ-507-5074 Муфта полипропиленовая комбинированная, с внутренней резьбой, разъемная диаметром 20х1/2" шт. | 2 88 48 | 12.46 | _____ 12,46 |  | 25 | _____ 25 |  | 58 | _____ 58 |  | М
кв.7,13
7 | 7 | ТЕРр65-23-2 Слив и наполнение водой системы отопления: с осмотром системы 1000 м3 объема здания НР 63%=74%*0.85 от ФОТ СП 40%=50%*0.8 от ФОТ | 0,25 63 40 | 13.69 | 13.69 |  | 3 2 2 | 3 |  | 38 24 15 | 38 |  | Р
кв.3
8 | 8 | ТЕРр65-23-2 Слив и наполнение водой системы отопления: с осмотром системы 1000 м3 объема здания НР 63%=74%*0.85 от ФОТ СП 40%=50%*0.8 от ФОТ | 0,25 63 40 | 13.69 | 13.69 |  | 3 2 2 | 3 |  | 38 24 15 | 38 |  | Р
Подвал, ремонт канализации.
9 | 9 | ТЕР29-01-181-01 Устройство металлической гидроизоляции 1 т металлоконструкций изоляции НР 111%=145%*(0.9*0.85) от ФОТ СП 51%=75%*(0.85*0.8) от ФОТ | 0,002 111 51 | 15810.14 | 811,45 _____ 14803,28 | 195.41 | 32 3 1 | 2 _____ 30 |  | 123 20 9 | 18 _____ 103 |  | Р | 2
10 | 10 | ТСЦ-101-2137 Резина техническая листовая прессованная кг | 1 111 51 | 26.3 | _____ 26,3 |  | 26 | _____ 26 |  | 121 | _____ 121 |  | М
11 | 11 | ТЕРр65-8-2 Смена полиэтиленовых канализационных труб диаметром: до 100 мм 100 м трубопровода с фасонными частями 1 324,08 = 7 162,38 - 99,8 x 58,50 НР 88%=103%*0.85 от ФОТ СП 48%=60%*0.8 от ФОТ | 0,012 88 48 | 1324.08 | 776,23 _____ 520,46 | 27,39 _____ 2,8 | 16 9 5 | 9 _____ 7 |  | 138 91 49 | 103 _____ 33 |  | Р | 2
12 | 12 | ТЕРр65-8-1 Смена полиэтиленовых канализационных труб диаметром: до 50 мм 100 м трубопровода с фасонными частями 945,12 = 4 468,06 - 99,8 x 35,30 НР 88%=103%*0.85 от ФОТ СП 48%=60%*0.8 от ФОТ | 0,006 88 48 | 945.12 | 732,34 _____ 199,09 | 13,69 _____ 1,4 | 6 4 2 | 4 _____ 2 |  | 55 42 23 | 48 _____ 7 |  | Р
13 | 13 | ТСЦ-507-0837 Отводы двойные диаметром условного прохода: 50 мм и наружным диаметром 67 мм шт. | 2 88 48 | 41 | _____ 41 |  | 82 | _____ 82 |  | 220 | _____ 220 |  | М
14 | 14 | ТСЦ-507-0810 Отвод 45° полиэтиленовый с удлиненным хвостовиком, диаметр: 110 мм (ТУ2248-001-18425183-01) шт. | 1 88 48 | 257.59 | _____ 257,59 |  | 258 | _____ 258 |  | 402 | _____ 402 |  | М
15 | 15 | ТСЦ-507-0833 Отвод 90° полиэтиленовый с удлиненным хвостовиком, диаметр: 110 мм (ТУ2248-001-18425183-01) шт. | 1 88 48 | 201.21 | _____ 201,21 |  | 201 | _____ 201 |  | 426 | _____ 426 |  | М
16 | 16 | ТСЦ-101-1703 Прокладки резиновые (пластина техническая прессованная) кг | 1 88 48 | 22.8 | _____ 22,8 |  | 23 | _____ 23 |  | 121 | _____ 121 |  | М
17 | 17 | ТСЦ-507-0779 Переход: «полиэтилен-сталь 110х108» шт. | 1 88 48 | 700 | _____ 700 |  | 700 | _____ 700 |  | 897 | _____ 897 |  | М
18 | 18 | ТСЦ-507-0749 Муфта полиэтиленовая редукционная с удлиненным хвостовиком (без электроспирали): Д=110х63 мм (ТУ2248-001-18425183-01) шт. | 1 88 48 | 139.18 | _____ 139,18 |  | 139 | _____ 139 |  | 237 | _____ 237 |  | М
19 | 19 | ТСЦ-101-2387 Герметик строительный «RDPRO», 300 мл шт. | 1 88 48 | 18.09 | _____ 18,09 |  | 18 | _____ 18 |  | 50 | _____ 50 |  | М
Подвал
20 | 20 | ТЕРр65-15-7 Замена трубопроводов отопления из стальных труб на трубопроводы из многослойных металлополимерных труб: при стояковой системе отопления диаметром до 25 мм 100 м трубопровода 2 406,83 = 5 229,34 - 97,8 x 28,86 НР 88%=103%*0.85 от ФОТ СП 48%=60%*0.8 от ФОТ | 0,02 88 48 | 2406.83 | 2225,28 _____ 105,38 | 76.17 | 48 46 27 | 45 _____ 1 | 2 | 503 431 235 | 490 _____ 5 |  | Р | 8
21 | 21 | ТСЦ-507-3367 Труба из полипропилена PN 25/25 м | 2 88 48 | 16.92 | _____ 16,92 |  | 34 | _____ 34 |  | 95 | _____ 95 |  | М
22 | 22 | ТСЦ-507-3174 Угольник 90 град. полипропиленовый диаметром 25 мм шт. | 1 88 48 | 2.45 | _____ 2,45 |  | 2 | _____ 2 |  | 6 | _____ 6 |  | М
23 | 23 | ТСЦ-507-5074 Муфта полипропиленовая комбинированная, с внутренней резьбой, разъемная диаметром 20х1/2" шт. | 2 88 48 | 12.46 | _____ 12,46 |  | 25 | _____ 25 |  | 58 | _____ 58 |  | М
подвал
24 | 24 | ТЕР29-01-181-01 Устройство металлической гидроизоляции (бандаж) 1 т металлоконструкций изоляции НР 111%=145%*(0.9*0.85) от ФОТ СП 51%=75%*(0.85*0.8) от ФОТ | 0,003 111 51 | 15810.14 | 811,45 _____ 14803,28 | 195.41 | 47 3 1 | 2 _____ 44 | 1 | 185 30 14 | 27 _____ 155 |  | Р | 3
25 | 25 | ТСЦ-101-2137 Резина техническая листовая прессованная кг | 1,5 111 51 | 26.3 | _____ 26,3 |  | 39 | _____ 39 |  | 181 | _____ 181 |  | М
Раздел 2. ФЕВРАЛЬ
кв.13
26 | 26 | ТЕРр65-15-7 Замена трубопроводов отопления из стальных труб на трубопроводы из многослойных металлополимерных труб: при стояковой системе отопления диаметром до 25 мм 100 м трубопровода 2 406,83 = 5 229,34 - 97,8 x 28,86 НР 88%=103%*0.85 от ФОТ СП 48%=60%*0.8 от ФОТ | 0,03 88 48 | 2406.83 | 2225,28 _____ 105,38 | 76.17 | 72 69 40 | 67 _____ 3 | 2 | 755 648 353 | 736 _____ 7 |  | Р | 12
27 | 27 | ТЕРр65-23-2 Слив и наполнение водой системы отопления: с осмотром системы 1000 м3 объема здания НР 63%=74%*0.85 от ФОТ СП 40%=50%*0.8 от ФОТ | 0,25 63 40 | 13.69 | 13.69 |  | 3 2 2 | 3 |  | 38 24 15 | 38 |  | Р
кв.76
28 | 28 | ТЕРр65-23-2 Слив и наполнение водой системы отопления: с осмотром системы 1000 м3 объема здания НР 63%=74%*0.85 от ФОТ СП 40%=50%*0.8 от ФОТ | 0,25 63 40 | 13.69 | 13.69 |  | 3 2 2 | 3 |  | 38 24 15 | 38 |  | Р
29 | 29 | ТЕРр65-15-7 Замена трубопроводов отопления из стальных труб на трубопроводы из многослойных металлополимерных труб: при стояковой системе отопления диаметром до 25 мм 100 м трубопровода 2 406,83 = 5 229,34 - 97,8 x 28,86 НР 88%=103%*0.85 от ФОТ СП 48%=60%*0.8 от ФОТ | 0,03 88 48 | 2406.83 | 2225,28 _____ 105,38 | 76.17 | 72 69 40 | 67 _____ 3 | 2 | 755 648 353 | 736 _____ 7 |  | Р | 12
30 | 30 | ТСЦ-507-3174 Угольник 90 град. полипропиленовый диаметром 25 мм шт. | 3 88 48 | 2.45 | _____ 2,45 |  | 7 | _____ 7 |  | 18 | _____ 18 |  | М
кв.6
31 | 31 | ТЕР29-01-181-01 Устройство металлической гидроизоляции (бандаж) 1 т металлоконструкций изоляции НР 111%=145%*(0.9*0.85) от ФОТ СП 51%=75%*(0.85*0.8) от ФОТ | 0,001 111 51 | 15810.14 | 811,45 _____ 14803,28 | 195.41 | 16 1 1 | 1 _____ 15 |  | 62 10 5 | 9 _____ 52 |  | Р | 1
32 | 32 | ТСЦ-101-2137 Резина техническая листовая прессованная кг | 0,3 111 51 | 26.3 | _____ 26,3 |  | 8 | _____ 8 |  | 36 | _____ 36 |  | М
кв.4
33 | 33 | ТЕР29-01-181-01 Устройство металлической гидроизоляции (бандаж) 1 т металлоконструкций изоляции НР 111%=145%*(0.9*0.85) от ФОТ СП 51%=75%*(0.85*0.8) от ФОТ | 0,001 111 51 | 15810.14 | 811,45 _____ 14803,28 | 195.41 | 16 1 1 | 1 _____ 15 |  | 62 10 5 | 9 _____ 52 |  | Р | 1
34 | 34 | ТСЦ-101-2137 Резина техническая листовая прессованная кг | 0,4 111 51 | 26.3 | _____ 26,3 |  | 11 | _____ 11 |  | 48 | _____ 48 |  | М
Раздел 3. МАРТ
кв.3
35 | 35 | ТЕРр65-23-2 Слив и наполнение водой системы отопления: с осмотром системы 1000 м3 объема здания НР 63%=74%*0.85 от ФОТ СП 40%=50%*0.8 от ФОТ | 0,25 63 40 | 13.69 | 13.69 |  | 3 2 2 | 3 |  | 38 24 15 | 38 |  | Р
36 | 36 | ТЕРр65-7-2 Смена внутренних трубопроводов из чугунных канализационных труб диаметром: до 100 мм 100 м трубопровода с фасонными частями НР 88%=103%*0.85 от ФОТ СП 48%=60%*0.8 от ФОТ | 0,003 88 48 | 17185.23 | 2970,12 _____ 14091,87 | 123,24 _____ 12,62 | 52 9 5 | 9 _____ 43 |  | 375 86 47 | 98 _____ 275 |  | Р | 2
37 | 37 | ТСЦ-101-1793 Манжеты резиновые шт. | 2 88 48 | 15.1 | _____ 15,1 |  | 30 | _____ 30 |  | 77 | _____ 77 |  | М
кв.47
38 | 38 | ТЕР29-01-181-01 Устройство металлической гидроизоляции (бандаж) 1 т металлоконструкций изоляции НР 111%=145%*(0.9*0.85) от ФОТ СП 51%=75%*(0.85*0.8) от ФОТ | 0,0005 111 51 | 15810.14 | 811,45 _____ 14803,28 | 195.41 | 8 | _____ 8 |  | 31 4 2 | 4 _____ 26 |  | Р | 1
39 | 39 | ТСЦ-101-2137 Резина техническая листовая прессованная кг | 0,3 111 51 | 26.3 | _____ 26,3 |  | 8 | _____ 8 |  | 36 | _____ 36 |  | М
кв.6
40 | 40 | ТЕРр65-23-2 Слив и наполнение водой системы отопления: с осмотром системы 1000 м3 объема здания НР 63%=74%*0.85 от ФОТ СП 40%=50%*0.8 от ФОТ | 0,25 63 40 | 13.69 | 13.69 |  | 3 2 2 | 3 |  | 38 24 15 | 38 |  | Р
41 | 41 | ТЕРр65-16-2 Смена сгонов у трубопроводов диаметром: до 32 мм 100 сгонов НР 88%=103%*0.85 от ФОТ СП 48%=60%*0.8 от ФОТ | 0,02 88 48 | 2811.41 | 500,45 _____ 2309,27 | 1,69 _____ 0,7 | 56 10 6 | 10 _____ 46 |  | 273 97 53 | 110 _____ 163 |  | Р
42 | 42 | ТЕРр65-5-2 Смена вентилей и клапанов обратных муфтовых диаметром: до 32 мм 100 шт. НР 88%=103%*0.85 от ФОТ СП 48%=60%*0.8 от ФОТ | 0,01 88 48 | 1327.37 | 1181,41 _____ 133,58 | 12.38 | 13 12 7 | 12 _____ 1 |  | 135 114 62 | 130 _____ 4 |  | Р | 1
43 | 43 | ТСЦ-302-1280 Вентили проходные муфтовые: 15Б3Р для воды и пара давлением 1,0 МПа (10 кгс/см2) диаметром 32 мм шт. | 1 88 48 | 59.5 | _____ 59,5 |  | 60 | _____ 60 |  | 263 | _____ 263 |  | М
кв.50
44 | 44 | ТЕРр65-23-2 Слив и наполнение водой системы отопления: с осмотром системы 1000 м3 объема здания НР 63%=74%*0.85 от ФОТ СП 40%=50%*0.8 от ФОТ | 0,25 63 40 | 13.69 | 13.69 |  | 3 2 2 | 3 |  | 38 24 15 | 38 |  | Р
кв.47
45 | 45 | ТЕРр65-23-2 Слив и наполнение водой системы отопления: с осмотром системы 1000 м3 объема здания НР 63%=74%*0.85 от ФОТ СП 40%=50%*0.8 от ФОТ | 0,25 63 40 | 13.69 | 13.69 |  | 3 2 2 | 3 |  | 38 24 15 | 38 |  | Р
46 | 46 | ТЕРр65-15-7 Замена трубопроводов отопления из стальных труб на трубопроводы из многослойных металлополимерных труб: при стояковой системе отопления диаметром до 25 мм 100 м трубопровода 2 406,83 = 5 229,34 - 97,8 x 28,86 НР 88%=103%*0.85 от ФОТ СП 48%=60%*0.8 от ФОТ | 0,015 88 48 | 2406.83 | 2225,28 _____ 105,38 | 76.17 | 36 34 20 | 33 _____ 2 | 1 | 378 324 177 | 368 _____ 4 |  | Р | 6
47 | 47 | ТСЦ-507-3174 Угольник 90 град. полипропиленовый диаметром 25 мм шт. | 2 88 48 | 2.45 | _____ 2,45 |  | 5 | _____ 5 |  | 12 | _____ 12 |  | М
48 | 48 | ТСЦ-507-3367 Труба из полипропилена PN 25/25 м | 1,5 63 40 | 16.92 | _____ 16,92 |  | 25 | _____ 25 |  | 71 | _____ 71 |  | М
49 | 49 | ТСЦ-507-5074 Муфта полипропиленовая комбинированная, с внутренней резьбой, разъемная диаметром 20х1/2" шт. | 2 63 40 | 12.46 | _____ 12,46 |  | 25 | _____ 25 |  | 58 | _____ 58 |  | М
50 | 50 | ТСЦ-507-5008 Муфта полипропиленовая соединительная диаметром 25 мм шт. | 3 63 40 | 0.95 | _____ 0,95 |  | 3 | _____ 3 |  | 13 | _____ 13 |  | М
51 | 51 | ТЕРр65-5-1 Смена вентилей и клапанов обратных муфтовых диаметром: до 20 мм 100 шт. НР 88%=103%*0.85 от ФОТ СП 48%=60%*0.8 от ФОТ | 0,01 88 48 | 1010.59 | 929,07 _____ 76,36 | 5.16 | 10 9 5 | 9 _____ 1 |  | 105 90 49 | 102 _____ 3 |  | Р
52 | 52 | ТСЦ-302-1265 Вентили проходные муфтовые: 15Б1БК для воды и пара давлением 1,6 МПа (16 кгс/см2), диаметром 15 мм шт. | 1 88 48 | 22.3 | _____ 22,3 |  | 22 | _____ 22 |  | 99 | _____ 99 |  | М
кв.54
53 | 53 | ТЕРр65-16-1 Смена сгонов у трубопроводов диаметром: до 20 мм 100 сгонов НР 88%=103%*0.85 от ФОТ СП 48%=60%*0.8 от ФОТ | 0,01 88 48 | 2250.24 | 345,26 _____ 1904,31 | 0,67 _____ 0,28 | 23 3 2 | 3 _____ 20 |  | 74 33 18 | 38 _____ 36 |  | Р
54 | 54 | ТЕРр65-23-2 Слив и наполнение водой системы отопления: с осмотром системы 1000 м3 объема здания НР 63%=74%*0.85 от ФОТ СП 40%=50%*0.8 от ФОТ | 0,25 63 40 | 13.69 | 13.69 |  | 3 2 2 | 3 |  | 38 24 15 | 38 |  | Р
55 | 55 | ТЕРр65-25-2 Смена: пробко-спускных кранов 100 шт. НР 88%=103%*0.85 от ФОТ СП 48%=60%*0.8 от ФОТ | 0,01 88 48 | 1320.82 | 450,6 _____ 870,22 |  | 13 5 3 | 5 _____ 8 |  | 71 44 24 | 50 _____ 21 |  | Р
подвал под кв.33
56 | 56 | ТЕРр65-16-2 Смена сгонов у трубопроводов диаметром: до 32 мм 100 сгонов НР 88%=103%*0.85 от ФОТ СП 48%=60%*0.8 от ФОТ | 0,01 88 48 | 2811.41 | 500,45 _____ 2309,27 | 1,69 _____ 0,7 | 28 5 3 | 5 _____ 23 |  | 137 48 26 | 55 _____ 82 |  | Р
57 | 57 | ТЕРр65-23-2 Слив и наполнение водой системы отопления: с осмотром системы 1000 м3 объема здания НР 63%=74%*0.85 от ФОТ СП 40%=50%*0.8 от ФОТ | 0,25 63 40 | 13.69 | 13.69 |  | 3 2 2 | 3 |  | 38 24 15 | 38 |  | Р
58 | 58 | ТЕРр65-5-2 Смена вентилей и клапанов обратных муфтовых диаметром: до 32 мм 100 шт. НР 88%=103%*0.85 от ФОТ СП 48%=60%*0.8 от ФОТ | 0,02 88 48 | 1327.37 | 1181,41 _____ 133,58 | 12.38 | 27 25 14 | 24 _____ 3 |  | 270 229 125 | 260 _____ 9 |  | Р | 1
59 | 59 | ТСЦ-302-1265 Вентили проходные муфтовые: 15Б1БК для воды и пара давлением 1,6 МПа (16 кгс/см2), диаметром 15 мм шт. | 1 88 48 | 22.3 | _____ 22,3 |  | 22 | _____ 22 |  | 99 | _____ 99 |  | М
60 | 60 | ТСЦ-302-1274 Вентили проходные муфтовые: 15Б1П для воды и пара давлением 1,6 МПа (16 кгс/см2) диаметром 32 мм шт. | 1 88 48 | 67.8 | _____ 67,8 |  | 68 | _____ 68 |  | 387 | _____ 387 |  | М
61 | 61 | ТСЦ-302-3246 Угольники прямые 10 шт. | 0,1 88 48 | 77.7 | _____ 77,7 |  | 8 | _____ 8 |  | 36 | _____ 36 |  | М
кв.4
62 | 62 | ТЕРр65-23-2 Слив и наполнение водой системы отопления: с осмотром системы 1000 м3 объема здания НР 63%=74%*0.85 от ФОТ СП 40%=50%*0.8 от ФОТ | 0,25 63 40 | 13.69 | 13.69 |  | 3 2 2 | 3 |  | 38 24 15 | 38 |  | Р
кв.53
63 | 63 | ТЕРр65-23-2 Слив и наполнение водой системы отопления: с осмотром системы 1000 м3 объема здания НР 63%=74%*0.85 от ФОТ СП 40%=50%*0.8 от ФОТ | 0,25 63 40 | 13.69 | 13.69 |  | 3 2 2 | 3 |  | 38 24 15 | 38 |  | Р
64 | 64 | ТСЦ-302-1273 Вентили проходные муфтовые: 15Б1П для воды и пара давлением 1,6 МПа (16 кгс/см2), диаметром 25 мм шт. | 1 88 48 | 42.8 | _____ 42,8 |  | 43 | _____ 43 |  | 206 | _____ 206 |  | М
65 | 65 | ТЕРр65-5-2 Смена вентилей и клапанов обратных муфтовых диаметром: до 32 мм 100 шт. НР 88%=103%*0.85 от ФОТ СП 48%=60%*0.8 от ФОТ | 0,01 88 48 | 1327.37 | 1181,41 _____ 133,58 | 12.38 | 13 12 7 | 12 _____ 1 |  | 135 114 62 | 130 _____ 4 |  | Р | 1
кв.1,4
66 | 66 | ТЕРр65-23-2 Слив и наполнение водой системы отопления: с осмотром системы 1000 м3 объема здания НР 63%=74%*0.85 от ФОТ СП 40%=50%*0.8 от ФОТ | 0,25 63 40 | 13.69 | 13.69 |  | 3 2 2 | 3 |  | 38 24 15 | 38 |  | Р
кв.25
67 | 67 | ТЕРр65-6-26 Регулировка смывного бачка 100 приборов НР 88%=103%*0.85 от ФОТ СП 48%=60%*0.8 от ФОТ | 0,01 88 48 | 317.46 | 317.46 |  | 3 3 2 | 3 |  | 35 31 17 | 35 |  | Р
68 | 68 | ТЕРр65-6-25 Смена: шарового крана смывного бачка 100 приборов НР 88%=103%*0.85 от ФОТ СП 48%=60%*0.8 от ФОТ | 0,01 88 48 | 3566.26 | 1034,43 _____ 2524,98 | 6,85 _____ 0,7 | 36 10 6 | 10 _____ 26 |  | 190 100 55 | 114 _____ 76 |  | Р
кв.7
69 | 69 | ТЕРр65-23-2 Слив и наполнение водой системы отопления: с осмотром системы 1000 м3 объема здания НР 63%=74%*0.85 от ФОТ СП 40%=50%*0.8 от ФОТ | 0,07 63 40 | 13.69 | 13.69 |  | 1 1 1 | 1 |  | 11 7 4 | 11 |  | Р
70 | 70 | ТЕРр65-16-1 Смена сгонов у трубопроводов диаметром: до 20 мм 100 сгонов НР 88%=103%*0.85 от ФОТ СП 48%=60%*0.8 от ФОТ | 0,01 88 48 | 2250.24 | 345,26 _____ 1904,31 | 0,67 _____ 0,28 | 23 3 2 | 3 _____ 20 |  | 74 33 18 | 38 _____ 36 |  | Р
кв.50,53
71 | 71 | ТЕРр65-23-2 Слив и наполнение водой системы отопления: с осмотром системы 1000 м3 объема здания НР 63%=74%*0.85 от ФОТ СП 40%=50%*0.8 от ФОТ | 0,5 63 40 | 13.69 | 13.69 |  | 7 5 4 | 7 |  | 75 47 30 | 75 |  | Р
Раздел 4. АПРЕЛЬ
кв.50,18
72 | 72 | ТЕРр65-23-1 Слив и наполнение водой системы отопления: без осмотра системы 1000 м3 объема здания НР 63%=74%*0.85 от ФОТ СП 40%=50%*0.8 от ФОТ | 0,3 63 40 | 3.95 | 3.95 |  | 1 1 1 | 1 |  | 13 8 5 | 13 |  | Р
кв.84
73 | 73 | ТЕРр65-23-1 Слив и наполнение водой системы отопления: без осмотра системы 1000 м3 объема здания НР 63%=74%*0.85 от ФОТ СП 40%=50%*0.8 от ФОТ | 0,175 63 40 | 3.95 | 3.95 |  | 1 1 1 | 1 |  | 8 5 3 | 8 |  | Р
кв.66
74 | 74 | ТЕРр65-18-1 ПРИМ.Ремонт резьбовых оединений диаметром: до 100 мм без снятия с места 100 шт. арматуры НР 88%=103%*0.85 от ФОТ СП 48%=60%*0.8 от ФОТ | 0,02 88 48 | 4104.3 | 3302,21 _____ 801,06 | 1.03 | 82 68 40 | 66 _____ 16 |  | 805 641 349 | 728 _____ 77 |  | Р
кв.55
75 | 75 | ТЕРр65-6-26 Регулировка смывного бачка 100 приборов НР 88%=103%*0.85 от ФОТ СП 48%=60%*0.8 от ФОТ | 0,01 88 48 | 317.46 | 317.46 |  | 3 3 2 | 3 |  | 35 31 17 | 35 |  | Р
76 | 76 | ТЕРр65-6-10 Смена: гибких подводок 100 приборов НР 88%=103%*0.85 от ФОТ СП 48%=60%*0.8 от ФОТ | 0,01 88 48 | 2327.88 | 601,03 _____ 1720 | 6,85 _____ 0,7 | 23 6 4 | 6 _____ 17 |  | 108 58 32 | 66 _____ 42 |  | Р
кв.21
77 | 77 | ТЕРр65-23-1 Слив и наполнение водой системы отопления: без осмотра системы 1000 м3 объема здания НР 63%=74%*0.85 от ФОТ СП 40%=50%*0.8 от ФОТ | 0,175 63 40 | 3.95 | 3.95 |  | 1 1 1 | 1 |  | 8 5 3 | 8 |  | Р
Раздел 5. МАЙ
кв.21
78 | 78 | ТЕРр65-23-1 Слив и наполнение водой системы отопления: без осмотра системы 1000 м3 объема здания НР 63%=74%*0.85 от ФОТ СП 40%=50%*0.8 от ФОТ | 0,175 63 40 | 3.95 | 3.95 |  | 1 1 1 | 1 |  | 8 5 3 | 8 |  | Р
кв.64
79 | 79 | ТЕРр65-5-2 Смена вентилей и клапанов обратных муфтовых диаметром: до 32 мм 100 шт. НР 88%=103%*0.85 от ФОТ СП 48%=60%*0.8 от ФОТ | 0,02 88 48 | 1327.37 | 1181,41 _____ 133,58 | 12.38 | 27 25 14 | 24 _____ 3 |  | 270 229 125 | 260 _____ 9 |  | Р | 1
80 | 80 | ТСЦ-302-1833 Кран шаровой муфтовый 11Б27П1, диаметром: 25 мм шт. | 2 88 48 | 60.8 | _____ 60,8 |  | 122 | _____ 122 |  | 379 | _____ 379 |  | М
кв.28
81 | 81 | ТЕРр65-10-1 Очистка канализационной сети: внутренней 100 м трубопровода НР 88%=103%*0.85 от ФОТ СП 48%=60%*0.8 от ФОТ | 0,05 88 48 | 508.07 | 332,63 _____ 174,41 | 1.03 | 25 18 10 | 17 _____ 8 |  | 217 161 88 | 183 _____ 34 |  | Р
82 | 82 | ТЕР13-08-010-01 Прим.Посыпка подвала сухим хлором 1 м2 поверхности 5,36 = 6,43 - 4,12 x 0,26 НР 69%=90%*(0.9*0.85) от ФОТ СП 48%=70%*(0.85*0.8) от ФОТ | 100 69 48 | 5.36 | 2.16 | 3,2 _____ 0,12 | 536 185 137 | 216 | 320 _____ 12 | 3972 1733 1205 | 2377 |  | Р | 1595 _____ 134
83 | 83 | ТСЦ-101-2318 Натрий хлористый технический т | 0,01 69 48 | 11011 | _____ 11011 |  | 110 | _____ 110 |  | 31 | _____ 31 |  | М
Раздел 6. ИЮНЬ
кв.6
84 | 84 | ТЕРр65-16-1 Смена сгонов у трубопроводов диаметром: до 20 мм 100 сгонов НР 88%=103%*0.85 от ФОТ СП 48%=60%*0.8 от ФОТ | 0,02 88 48 | 2250.24 | 345,26 _____ 1904,31 | 0,67 _____ 0,28 | 45 7 4 | 7 _____ 38 |  | 148 67 36 | 76 _____ 72 |  | Р
85 | 85 | ТЕРр65-15-7 Замена трубопроводов отопления из стальных труб на трубопроводы из многослойных металлополимерных труб: при стояковой системе отопления диаметром до 25 мм 100 м трубопровода 2 406,83 = 5 229,34 - 97,8 x 28,86 НР 88%=103%*0.85 от ФОТ СП 48%=60%*0.8 от ФОТ | 0,06 88 48 | 2406.83 | 2225,28 _____ 105,38 | 76.17 | 144 138 80 | 134 _____ 5 | 5 | 1510 1294 706 | 1471 _____ 15 |  | Р | 24
86 | 86 | ТСЦ-507-3367 Труба из полипропилена PN 25/25 м | 6 63 40 | 16.92 | _____ 16,92 |  | 102 | _____ 102 |  | 285 | _____ 285 |  | М
87 | 87 | ТСЦ-507-5074 Муфта полипропиленовая комбинированная, с внутренней резьбой, разъемная диаметром 20х1/2" шт. | 2 88 48 | 12.46 | _____ 12,46 |  | 25 | _____ 25 |  | 58 | _____ 58 |  | М
88 | 88 | ТСЦ-507-5008 Муфта полипропиленовая соединительная диаметром 25 мм шт. | 2 88 48 | 0.95 | _____ 0,95 |  | 2 | _____ 2 |  | 8 | _____ 8 |  | М
Раздел 7. ИЮЛЬ
кв.,
89 | 89 | ТЕРр65-6-26 Регулировка смывного бачка 100 приборов НР 88%=103%*0.85 от ФОТ СП 48%=60%*0.8 от ФОТ | 0,01 88 48 | 317.46 | 317.46 |  | 3 3 2 | 3 |  | 35 31 17 | 35 |  | Р
подвал
90 | 90 | ТЕРр65-9-8 Смена внутренних трубопроводов из стальных труб диаметром: до 80 мм 100 м трубопровода НР 88%=103%*0.85 от ФОТ СП 48%=60%*0.8 от ФОТ | 0,06 88 48 | 18179.61 | 2125,57 _____ 15790,21 | 263,83 _____ 5,05 | 1091 132 77 | 128 _____ 947 | 16 | 4321 1239 676 | 1405 _____ 2829 |  | Р | 87 _____ 3
подвал
91 | 91 | ТЕРр65-15-1 Смена отдельных участков трубопроводов с заготовкой труб в построечных условиях диаметром: до 20 мм 100 м трубопровода НР 88%=103%*0.85 от ФОТ СП 48%=60%*0.8 от ФОТ | 0,04 88 48 | 2435.67 | 1000,16 _____ 1380,62 | 54,89 _____ 1,4 | 97 41 24 | 40 _____ 55 | 2 | 638 389 212 | 441 _____ 185 |  | Р | 12 _____ 1
92 | 92 | ТЕРр65-5-1 Смена вентилей и клапанов обратных муфтовых диаметром: до 20 мм 100 шт. НР 88%=103%*0.85 от ФОТ СП 48%=60%*0.8 от ФОТ | 0,05 88 48 | 1010.59 | 929,07 _____ 76,36 | 5.16 | 51 47 28 | 46 _____ 5 |  | 525 451 246 | 512 _____ 12 |  | Р | 1
93 | 93 | ТСЦ-302-1832 Кран шаровой муфтовый 11Б27П1, диаметром: 20 мм шт. | 5 88 48 | 43.5 | _____ 43,5 |  | 218 | _____ 218 |  | 582 | _____ 582 |  | М
подвал
94 | 94 | ТЕРр65-8-2 Смена полиэтиленовых канализационных труб диаметром: до 100 мм 100 м трубопровода с фасонными частями НР 88%=103%*0.85 от ФОТ СП 48%=60%*0.8 от ФОТ | 0,003 88 48 | 7162.38 | 776,23 _____ 6358,76 | 27,39 _____ 2,8 | 21 2 1 | 2 _____ 19 |  | 99 23 12 | 26 _____ 73 |  | Р
95 | 95 | ТСЦ-103-1017 Ревизии диаметром: 100 мм шт. | 1 88 48 | 73.8 | _____ 73,8 |  | 74 | _____ 74 |  | 416 | _____ 416 |  | М
кв.75
96 | 96 | ТЕРр65-15-1 Смена отдельных участков трубопроводов с заготовкой труб в построечных условиях диаметром: до 20 мм 100 м трубопровода НР 88%=103%*0.85 от ФОТ СП 48%=60%*0.8 от ФОТ | 0,03 88 48 | 2435.67 | 1000,16 _____ 1380,62 | 54,89 _____ 1,4 | 73 31 18 | 30 _____ 41 | 2 | 478 291 159 | 331 _____ 138 |  | Р | 9
Раздел 8. АВГУСТ
кв.33
97 | 97 | ТЕРр65-9-4 Смена внутренних трубопроводов из стальных труб диаметром: до 32 мм 100 м трубопровода НР 88%=103%*0.85 от ФОТ СП 48%=60%*0.8 от ФОТ | 0,03 88 48 | 8273.76 | 1399,62 _____ 6805,52 | 68,62 _____ 2,94 | 248 43 25 | 42 _____ 204 | 2 | 1078 408 223 | 463 _____ 604 |  | Р | 11 _____ 1
98 | 98 | ТСЦ-302-3246 Угольники прямые 10 шт. | 0,1 88 48 | 77.7 | _____ 77,7 |  | 8 | _____ 8 |  | 36 | _____ 36 |  | М
99 | 99 | ТЕРр65-5-2 Смена вентилей и клапанов обратных муфтовых диаметром: до 32 мм 100 шт. НР 88%=103%*0.85 от ФОТ СП 48%=60%*0.8 от ФОТ | 0,01 88 48 | 1327.37 | 1181,41 _____ 133,58 | 12.38 | 13 12 7 | 12 _____ 1 |  | 135 114 62 | 130 _____ 4 |  | Р | 1
100 | 100 | ТСЦ-302-1834 Кран шаровой муфтовый 11Б27П1, диаметром: 32 мм шт. | 1 88 48 | 92.47 | _____ 92,47 |  | 92 | _____ 92 |  | 305 | _____ 305 |  | М
кв.17
101 | 101 | ТЕРр65-10-1 Очистка канализационной сети: внутренней 100 м трубопровода НР 88%=103%*0.85 от ФОТ СП 48%=60%*0.8 от ФОТ | 0,03 88 48 | 508.07 | 332,63 _____ 174,41 | 1.03 | 15 10 6 | 10 _____ 5 |  | 130 97 53 | 110 _____ 20 |  | Р
2 подъезд
102 | 102 | ТЕРр65-5-2 Смена вентилей и клапанов обратных муфтовых диаметром: до 32 мм 100 шт. НР 88%=103%*0.85 от ФОТ СП 48%=60%*0.8 от ФОТ | 0,01 88 48 | 1327.37 | 1181,41 _____ 133,58 | 12.38 | 13 12 7 | 12 _____ 1 |  | 135 114 62 | 130 _____ 4 |  | Р | 1
103 | 103 | ТСЦ-302-1834 Кран шаровой муфтовый 11Б27П1, диаметром: 32 мм шт. | 1 88 48 | 92.47 | _____ 92,47 |  | 92 | _____ 92 |  | 305 | _____ 305 |  | М
3-4 подъезд
104 | 104 | ТЕРр65-10-1 Очистка канализационной сети: внутренней 100 м трубопровода НР 88%=103%*0.85 от ФОТ СП 48%=60%*0.8 от ФОТ | 0,1 88 48 | 508.07 | 332,63 _____ 174,41 | 1.03 | 51 34 20 | 33 _____ 18 |  | 434 323 176 | 367 _____ 66 |  | Р | 1
подъезд
105 | 105 | ТЕР18-03-004-05 Демонтаж регистров из стальных: сварных труб диаметром нитки 50 мм (МДС36 п.3.3.1.Демонтаж (разборка) наружных сетей водопровода, канализации, теплоснабжения и газоснабжения ОЗП=0,6; ЭМ=0,6 к расх.; ЗПМ=0,6; МАТ=0 к расх.; ТЗ=0,6; ТЗМ=0,6; МДС35-IV п.4.7.При ремонте и реконструкции зданий и сооружений работы, аналогичные технологическим процессам в новом строительстве ОЗП=1,15; ЭМ=1,25 к расх.; ЗПМ=1,25; ТЗ=1,15; ТЗМ=1,25) 100 м труб нитки регистра НР 98%=128%*(0.9*0.85) от ФОТ СП 56%=83%*(0.85*0.8) от ФОТ | 0,03 98 56 | 171.4 | 128.53 | 42,88 _____ 1,35 | 5 5 3 | 4 | 1 | 49 41 24 | 42 |  | Р | 7
кв.5
106 | 106 | ТЕРр65-15-1 Смена отдельных участков трубопроводов с заготовкой труб в построечных условиях диаметром: до 20 мм 100 м трубопровода НР 88%=103%*0.85 от ФОТ СП 48%=60%*0.8 от ФОТ | 0,005 88 48 | 2435.67 | 1000,16 _____ 1380,62 | 54,89 _____ 1,4 | 12 5 3 | 5 _____ 7 |  | 80 48 26 | 55 _____ 24 |  | Р | 1
107 | 107 | ТСЦ-302-1237 Сгоны стальные с муфтой и контргайкой, диаметром: 20 мм шт. | 1 88 48 | 18.6 | _____ 18,6 |  | 19 | _____ 19 |  | 34 | _____ 34 |  | М
кв.1
108 | 108 | ТЕР29-01-181-01 Устройство металлической гидроизоляции (бандаж) 1 т металлоконструкций изоляции НР 111%=145%*(0.9*0.85) от ФОТ СП 51%=75%*(0.85*0.8) от ФОТ | 0,001 111 51 | 15810.14 | 811,45 _____ 14803,28 | 195.41 | 16 1 1 | 1 _____ 15 |  | 62 10 5 | 9 _____ 52 |  | Р | 1
109 | 109 | ТСЦ-101-2137 Резина техническая листовая прессованная кг | 0,5 111 51 | 26.3 | _____ 26,3 |  | 13 | _____ 13 |  | 60 | _____ 60 |  | М
1 подъезд
110 | 110 | ТЕР18-03-004-05 Установка регистров из стальных: сварных труб диаметром нитки 50 мм (МДС35-IV п.4.7.При ремонте и реконструкции зданий и сооружений работы, аналогичные технологическим процессам в новом строительстве ОЗП=1,15; ЭМ=1,25 к расх.; ЗПМ=1,25; ТЗ=1,15; ТЗМ=1,25) 100 м труб нитки регистра НР 98%=128%*(0.9*0.85) от ФОТ СП 56%=83%*(0.85*0.8) от ФОТ | 0,03 98 56 | 8248.98 | 214,21 _____ 7963,31 | 71,46 _____ 2,25 | 247 7 4 | 6 _____ 239 | 2 | 969 71 40 | 71 _____ 887 |  | Р | 11 _____ 1
кв.32
111 | 111 | ТЕРр65-10-1 Очистка канализационной сети: внутренней 100 м трубопровода НР 88%=103%*0.85 от ФОТ СП 48%=60%*0.8 от ФОТ | 0,05 88 48 | 508.07 | 332,63 _____ 174,41 | 1.03 | 25 18 10 | 17 _____ 8 |  | 217 161 88 | 183 _____ 34 |  | Р
112 | 112 | ТЕР13-08-010-01 Прим.Посыпка подвала сухим хлором 1 м2 поверхности 5,36 = 6,43 - 4,12 x 0,26 НР 69%=90%*(0.9*0.85) от ФОТ СП 48%=70%*(0.85*0.8) от ФОТ | 100 69 48 | 5.36 | 2.16 | 3,2 _____ 0,12 | 536 185 137 | 216 | 320 _____ 12 | 3972 1733 1205 | 2377 |  | Р | 1595 _____ 134
113 | 113 | ТСЦ-101-2318 Натрий хлористый технический т | 0,01 69 48 | 11011 | _____ 11011 |  | 110 | _____ 110 |  | 31 | _____ 31 |  | М
кв.3
114 | 114 | ТЕР29-01-181-01 Устройство металлической гидроизоляции (бандаж) 1 т металлоконструкций изоляции НР 111%=145%*(0.9*0.85) от ФОТ СП 51%=75%*(0.85*0.8) от ФОТ | 0,003 111 51 | 15810.14 | 811,45 _____ 14803,28 | 195.41 | 47 3 1 | 2 _____ 44 | 1 | 185 30 14 | 27 _____ 155 |  | Р | 3
115 | 115 | ТСЦ-101-2137 Резина техническая листовая прессованная кг | 1,5 111 51 | 26.3 | _____ 26,3 |  | 39 | _____ 39 |  | 181 | _____ 181 |  | М
116 | 116 | ТЕРр65-15-1 Смена отдельных участков трубопроводов с заготовкой труб в построечных условиях диаметром: до 20 мм 100 м трубопровода НР 88%=103%*0.85 от ФОТ СП 48%=60%*0.8 от ФОТ | 0,015 88 48 | 2435.67 | 1000,16 _____ 1380,62 | 54,89 _____ 1,4 | 37 15 9 | 15 _____ 21 | 1 | 239 145 79 | 165 _____ 70 |  | Р | 4
117 | 117 | ТЕРр65-16-1 Смена сгонов у трубопроводов диаметром: до 20 мм 100 сгонов 2 150,24 = 2 250,24 + 100 x (17,60 - 18,60) НР 88%=103%*0.85 от ФОТ СП 48%=60%*0.8 от ФОТ | 0,01 88 48 | 2150.24 | 345,26 _____ 1804,31 | 0,67 _____ 0,28 | 22 3 2 | 3 _____ 19 |  | 67 33 18 | 38 _____ 29 |  | Р
118 | 118 | ТЕРр65-15-7 Замена трубопроводов отопления из стальных труб на трубопроводы из многослойных металлополимерных труб: при стояковой системе отопления диаметром до 25 мм 100 м трубопровода 2 406,83 = 5 229,34 - 97,8 x 28,86 НР 88%=103%*0.85 от ФОТ СП 48%=60%*0.8 от ФОТ | 0,08 88 48 | 2406.83 | 2225,28 _____ 105,38 | 76.17 | 193 183 107 | 178 _____ 9 | 6 | 2014 1727 942 | 1962 _____ 20 |  | Р | 32
119 | 119 | ТСЦ-507-3367 Труба из полипропилена PN 25/25 м | 8 63 40 | 16.92 | _____ 16,92 |  | 135 | _____ 135 |  | 381 | _____ 381 |  | М
120 | 120 | ТСЦ-507-5074 Муфта полипропиленовая комбинированная, с внутренней резьбой, разъемная диаметром 20х1/2" шт. | 8 88 48 | 12.46 | _____ 12,46 |  | 100 | _____ 100 |  | 234 | _____ 234 |  | М
121 | 121 | ТСЦ-507-3174 Угольник 90 град. полипропиленовый диаметром 25 мм шт. | 4 88 48 | 2.45 | _____ 2,45 |  | 10 | _____ 10 |  | 25 | _____ 25 |  | М
122 | 122 | ТСЦ-302-1150 Вентиль проходной для полипропиленовых трубопроводов диаметром 20 мм шт. | 1 88 48 | 62.35 | _____ 62,35 |  | 62 | _____ 62 |  | 112 | _____ 112 |  | М
Раздел 9. СЕНТЯБРЬ
кв.32
123 | 123 | ТЕРр65-10-1 Очистка канализационной сети: внутренней 100 м трубопровода НР 88%=103%*0.85 от ФОТ СП 48%=60%*0.8 от ФОТ | 0,03 88 48 | 508.07 | 332,63 _____ 174,41 | 1.03 | 15 10 6 | 10 _____ 5 |  | 130 97 53 | 110 _____ 20 |  | Р
кв.51
124 | 124 | ТЕРр65-23-1 Слив и наполнение водой системы отопления: без осмотра системы 1000 м3 объема здания НР 63%=74%*0.85 от ФОТ СП 40%=50%*0.8 от ФОТ | 0,175 63 40 | 3.95 | 3.95 |  | 1 1 1 | 1 |  | 8 5 3 | 8 |  | Р
кв.54
125 | 125 | ТЕРр65-15-1 Смена отдельных участков трубопроводов с заготовкой труб в построечных условиях диаметром: до 20 мм 100 м трубопровода НР 88%=103%*0.85 от ФОТ СП 48%=60%*0.8 от ФОТ | 0,06 88 48 | 2435.67 | 1000,16 _____ 1380,62 | 54,89 _____ 1,4 | 146 62 36 | 60 _____ 83 | 3 | 956 583 318 | 661 _____ 278 |  | Р | 17 _____ 1
кв.17,18
126 | 126 | ТЕРр65-10-1 Очистка канализационной сети: внутренней 100 м трубопровода НР 88%=103%*0.85 от ФОТ СП 48%=60%*0.8 от ФОТ | 0,07 88 48 | 508.07 | 332,63 _____ 174,41 | 1.03 | 36 24 14 | 23 _____ 13 |  | 304 226 123 | 257 _____ 47 |  | Р
в.18
127 | 127 | ТЕРр65-10-1 Очистка канализационной сети: внутренней 100 м трубопровода НР 88%=103%*0.85 от ФОТ СП 48%=60%*0.8 от ФОТ | 0,03 88 48 | 508.07 | 332,63 _____ 174,41 | 1.03 | 15 10 6 | 10 _____ 5 |  | 130 97 53 | 110 _____ 20 |  | Р
кв.32
128 | 128 | ТЕРр65-10-1 Очистка канализационной сети: внутренней 100 м трубопровода НР 88%=103%*0.85 от ФОТ СП 48%=60%*0.8 от ФОТ | 0,03 88 48 | 508.07 | 332,63 _____ 174,41 | 1.03 | 15 10 6 | 10 _____ 5 |  | 130 97 53 | 110 _____ 20 |  | Р
подвал
129 | 129 | ТЕРр65-5-1 Смена вентилей и клапанов обратных муфтовых диаметром: до 20 мм 100 шт. НР 88%=103%*0.85 от ФОТ СП 48%=60%*0.8 от ФОТ | 0,06 88 48 | 1010.59 | 929,07 _____ 76,36 | 5.16 | 61 58 34 | 56 _____ 5 |  | 630 540 295 | 614 _____ 14 |  | Р | 2
130 | 130 | ТСЦ-302-1265 Вентили проходные муфтовые: 15Б1БК для воды и пара давлением 1,6 МПа (16 кгс/см2), диаметром 15 мм шт. | 2 88 48 | 22.3 | _____ 22,3 |  | 45 | _____ 45 |  | 197 | _____ 197 |  | М
131 | 131 | ТСЦ-302-1266 Вентили проходные муфтовые: 15Б1БК для воды и пара давлением 1,6 МПа (16 кгс/см2), диаметром 20 мм шт. | 4 88 48 | 24.9 | _____ 24,9 |  | 100 | _____ 100 |  | 467 | _____ 467 |  | М
подвал
132 | 132 | ТЕРр65-18-1 Ремонт задвижек диаметром: до 100 мм без снятия с места 100 шт. арматуры НР 88%=103%*0.85 от ФОТ СП 48%=60%*0.8 от ФОТ | 0,02 88 48 | 4104.3 | 3302,21 _____ 801,06 | 1.03 | 82 68 40 | 66 _____ 16 |  | 805 641 349 | 728 _____ 77 |  | Р
кв.9
133 | 133 | ТЕРр65-23-2 Слив и наполнение водой системы отопления: с осмотром системы 1000 м3 объема здания НР 63%=74%*0.85 от ФОТ СП 40%=50%*0.8 от ФОТ | 0,25 63 40 | 13.69 | 13.69 |  | 3 2 2 | 3 |  | 38 24 15 | 38 |  | Р
Раздел 10. ОКТЯБРЬ
4 подъезд
134 | 134 | ТЕРр61-2-1 Ремонт штукатурки внутренних стен по камню известковым раствором площадью отдельных мест: до 1 м2 толщиной слоя до 20 мм 100 м2 отремонтированной поверхности НР 67%=79%*0.85 от ФОТ СП 40%=50%*0.8 от ФОТ | 0,45 67 40 | 3961.27 | 2274,38 _____ 1664,29 | 22,6 _____ 9,39 | 1783 811 514 | 1023 _____ 750 | 10 _____ 4 | 13790 7588 4530 | 11278 _____ 2465 |  | Р | 47 _____ 47
135 | 135 | ТЕР06-01-084-02 Приготовление легких отделочных растворов: цементно-известковых 100 м3 раствора НР 56%=66%*0.85 от ФОТ СП 0%=0%*0.8 от ФОТ | 0,01 56 0 | 63478.58 | 3315,92 _____ 56954,94 | 3207,72 _____ 982 | 635 28 | 33 _____ 570 | 32 _____ 10 | 3972 265 | 365 _____ 3427 |  | Р | 180 _____ 108
136 | 136 | ТЕРр62-1-4 Окраска известковыми составами: по штукатурке 100 м2 окрашиваемой поверхности (без вычета проемов) НР 68%=80%*0.85 от ФОТ СП 40%=50%*0.8 от ФОТ | 0,45 68 40 | 180.85 | 147,72 _____ 26,66 | 6,47 _____ 1,4 | 81 54 34 | 66 _____ 12 | 3 _____ 1 | 819 503 296 | 733 _____ 71 |  | Р | 15 _____ 7
137 | 137 | ТЕРр62-7-5 Улучшенная масляная окраска ранее окрашенных стен: за два раза с расчисткой старой краски до 35% 100 м2 окрашиваемой поверхности НР 68%=80%*0.85 от ФОТ СП 40%=50%*0.8 от ФОТ | 0,76 68 40 | 1346.29 | 558,99 _____ 777,73 | 9,57 _____ 1,4 | 1023 341 213 | 425 _____ 591 | 7 _____ 1 | 6487 3192 1878 | 4682 _____ 1767 |  | Р | 38 _____ 12
138 | 138 | ТЕРр62-7-5 Улучшенная масляная окраска ранее окрашенных стен: за два раза с расчисткой старой краски до 35% 100 м2 окрашиваемой поверхности НР 68%=80%*0.85 от ФОТ СП 40%=50%*0.8 от ФОТ | 0,71 68 40 | 1346.29 | 558,99 _____ 777,73 | 9,57 _____ 1,4 | 956 318 199 | 397 _____ 552 | 7 _____ 1 | 6060 2982 1754 | 4374 _____ 1651 |  | Р | 35 _____ 11
139 | 139 | ТЕРр62-7-5 Улучшенная масляная окраска ранее окрашенных стен: за два раза с расчисткой старой краски до 35% 100 м2 окрашиваемой поверхности НР 68%=80%*0.85 от ФОТ СП 40%=50%*0.8 от ФОТ | 0,71 68 40 | 1346.29 | 558,99 _____ 777,73 | 9,57 _____ 1,4 | 956 318 199 | 397 _____ 552 | 7 _____ 1 | 6060 2982 1754 | 4374 _____ 1651 |  | Р | 35 _____ 11
Утепление труб
140 | 140 | ТЕР26-01-054-01 Обертывание поверхности изоляции рулонными материалами насухо с проклейкой швов (МДС35-IV п.4.7.При ремонте и реконструкции зданий и сооружений работы, аналогичные технологическим процессам в новом строительстве ОЗП=1,15; ЭМ=1,25 к расх.; ЗПМ=1,25; ТЗ=1,15; ТЗМ=1,25) 100 м2 поверхности покрытия изоляции НР 77%=100%*(0.9*0.85) от ФОТ СП 48%=70%*(0.85*0.8) от ФОТ | 0,083 77 48 | 1105.55 | 401,6 _____ 630,91 | 73.04 | 92 30 20 | 33 _____ 53 | 6 | 655 283 176 | 367 _____ 256 |  | Р | 32
141 | 141 | ТСЦ-101-3402 Прим. велотерм м2 | 8,3 77 48 | 62.71 | _____ 62,71 |  | 520 | _____ 520 |  | 1692 | _____ 1692 |  | М
Остекление
142 | 142 | ТЕРр63-1-2 Смена стекол толщиной 2-3 мм на штапиках по замазке: в деревянных переплетах при площади стекла до 0,5 м2 100 м2 остекления НР 65%=77%*0.85 от ФОТ СП 40%=50%*0.8 от ФОТ | 0,0486 65 40 | 6345.09 | 2116,11 _____ 4194,75 | 34,23 _____ 3,51 | 308 79 52 | 103 _____ 203 | 2 | 1921 738 454 | 1134 _____ 778 |  | Р | 9 _____ 2
5подъезд
143 | 143 | ТЕРр61-26-1 Перетирка штукатурки: внутренних помещений 100 м2 перетертой поверхности НР 67%=79%*0.85 от ФОТ СП 40%=50%*0.8 от ФОТ | 1,2 67 40 | 331.75 | 306,52 _____ 21,86 | 3,37 _____ 1,4 | 398 292 185 | 368 _____ 26 | 4 _____ 2 | 4195 2729 1629 | 4054 _____ 122 |  | Р | 19 _____ 19
144 | 144 | ТЕРр62-1-4 Окраска известковыми составами: по штукатурке 100 м2 окрашиваемой поверхности (без вычета проемов) НР 68%=80%*0.85 от ФОТ СП 40%=50%*0.8 от ФОТ | 1,2 68 40 | 180.85 | 147,72 _____ 26,66 | 6,47 _____ 1,4 | 217 143 90 | 177 _____ 32 | 8 _____ 2 | 2184 1342 790 | 1955 _____ 190 |  | Р | 39 _____ 19
145 | 145 | ТЕРр61-26-1 Перетирка штукатурки: внутренних помещений 100 м2 перетертой поверхности НР 67%=79%*0.85 от ФОТ СП 40%=50%*0.8 от ФОТ | 0,2 67 40 | 331.75 | 306,52 _____ 21,86 | 3,37 _____ 1,4 | 66 48 31 | 61 _____ 4 | 1 | 699 455 272 | 676 _____ 20 |  | Р | 3 _____ 3
146 | 146 | ТЕРр62-7-5 Улучшенная масляная окраска ранее окрашенных стен: за два раза с расчисткой старой краски до 35% 100 м2 окрашиваемой поверхности НР 68%=80%*0.85 от ФОТ СП 40%=50%*0.8 от ФОТ | 1,2 68 40 | 1346.29 | 558,99 _____ 777,73 | 9,57 _____ 1,4 | 1616 538 337 | 671 _____ 934 | 11 _____ 2 | 10243 5039 2964 | 7392 _____ 2791 |  | Р | 60 _____ 19
147 | 147 | ТЕРр62-7-5 Улучшенная масляная окраска ранее окрашенных стен: за два раза с расчисткой старой краски до 35% 100 м2 окрашиваемой поверхности НР 68%=80%*0.85 от ФОТ СП 40%=50%*0.8 от ФОТ | 0,6 68 40 | 1346.29 | 558,99 _____ 777,73 | 9,57 _____ 1,4 | 808 269 168 | 335 _____ 467 | 6 _____ 1 | 5121 2519 1482 | 3696 _____ 1395 |  | Р | 30 _____ 9
6 подъезд
148 | 148 | ТЕРр61-26-1 Перетирка штукатурки: внутренних помещений 100 м2 перетертой поверхности НР 67%=79%*0.85 от ФОТ СП 40%=50%*0.8 от ФОТ | 1,2 67 40 | 331.75 | 306,52 _____ 21,86 | 3,37 _____ 1,4 | 398 292 185 | 368 _____ 26 | 4 _____ 2 | 4195 2729 1629 | 4054 _____ 122 |  | Р | 19 _____ 19
149 | 149 | ТЕРр62-1-4 Окраска известковыми составами: по штукатурке 100 м2 окрашиваемой поверхности (без вычета проемов) НР 68%=80%*0.85 от ФОТ СП 40%=50%*0.8 от ФОТ | 1,2 68 40 | 180.85 | 147,72 _____ 26,66 | 6,47 _____ 1,4 | 217 143 90 | 177 _____ 32 | 8 _____ 2 | 2184 1342 790 | 1955 _____ 190 |  | Р | 39 _____ 19
150 | 150 | ТЕРр61-26-1 Перетирка штукатурки: внутренних помещений 100 м2 перетертой поверхности НР 67%=79%*0.85 от ФОТ СП 40%=50%*0.8 от ФОТ | 0,6 67 40 | 331.75 | 306,52 _____ 21,86 | 3,37 _____ 1,4 | 199 146 93 | 184 _____ 13 | 2 _____ 1 | 2098 1364 814 | 2027 _____ 62 |  | Р | 9 _____ 9
151 | 151 | ТЕРр62-1-4 Окраска известковыми составами: по штукатурке 100 м2 окрашиваемой поверхности (без вычета проемов) НР 68%=80%*0.85 от ФОТ СП 40%=50%*0.8 от ФОТ | 0,6 68 40 | 180.85 | 147,72 _____ 26,66 | 6,47 _____ 1,4 | 109 72 45 | 89 _____ 16 | 4 _____ 1 | 1092 670 394 | 977 _____ 95 |  | Р | 20 _____ 9
152 | 152 | ТЕРр62-7-5 Улучшенная масляная окраска ранее окрашенных стен: за два раза с расчисткой старой краски до 35% 100 м2 окрашиваемой поверхности НР 68%=80%*0.85 от ФОТ СП 40%=50%*0.8 от ФОТ | 0,6 68 40 | 1346.29 | 558,99 _____ 777,73 | 9,57 _____ 1,4 | 808 269 168 | 335 _____ 467 | 6 _____ 1 | 5121 2519 1482 | 3696 _____ 1395 |  | Р | 30 _____ 9
153 | 153 | ТЕРр62-7-5 Улучшенная масляная окраска ранее окрашенных стен: за два раза с расчисткой старой краски до 35% 100 м2 окрашиваемой поверхности НР 68%=80%*0.85 от ФОТ СП 40%=50%*0.8 от ФОТ | 0,6 68 40 | 1346.29 | 558,99 _____ 777,73 | 9,57 _____ 1,4 | 808 269 168 | 335 _____ 467 | 6 _____ 1 | 5121 2519 1482 | 3696 _____ 1395 |  | Р | 30 _____ 9
154 | 154 | ТЕРр62-7-5 Улучшенная масляная окраска ранее окрашенных стен: за два раза с расчисткой старой краски до 35% 100 м2 окрашиваемой поверхности НР 68%=80%*0.85 от ФОТ СП 40%=50%*0.8 от ФОТ | 0,4 68 40 | 1346.29 | 558,99 _____ 777,73 | 9,57 _____ 1,4 | 539 180 113 | 224 _____ 311 | 4 _____ 1 | 3414 1680 988 | 2464 _____ 930 |  | Р | 20 _____ 6
155 | 155 | ТЕРр62-9-6 Улучшенная масляная окраска ранее окрашенных окон: за два раза с расчисткой старой краски более 35% 100 м2 окрашиваемой поверхности НР 68%=80%*0.85 от ФОТ СП 40%=50%*0.8 от ФОТ | 0,15 68 40 | 2521.33 | 1536,44 _____ 975,32 | 9,57 _____ 1,4 | 378 184 115 | 230 _____ 147 | 1 | 2957 1729 1017 | 2540 _____ 410 |  | Р | 7 _____ 2
156 | 156 | ТЕРр62-18-1 Окраска масляными составами: деревянных поручней с покрытием лаком 100 м2 окрашиваемой поверхности 2 073,91 = 2 138,28 - 0,0022 x 29 260,00 НР 68%=80%*0.85 от ФОТ СП 40%=50%*0.8 от ФОТ | 0,37 68 40 | 2073.91 | 1435,4 _____ 628,94 | 9,57 _____ 1,4 | 767 426 266 | 531 _____ 232 | 4 _____ 1 | 6611 3985 2344 | 5855 _____ 738 |  | Р | 18 _____ 6
кровля
157 | 157 | ТЕРр58-7-7 Смена существующих рулонных кровель на покрытия из наплавляемых материалов: в один слой 100 м2 покрытия НР 71%=83%*0.85 от ФОТ СП 52%=65%*0.8 от ФОТ | 0,22 71 52 | 3282.45 | 533,01 _____ 2719,35 | 30,09 _____ 2,1 | 722 97 76 | 117 _____ 598 | 7 | 3642 921 674 | 1292 _____ 2325 |  | Р | 25 _____ 5
158 | 158 | ТСЦ-101-3336 Бикрост ХПП-3,0 м2 | 30 71 52 | 18.2 | _____ 18,2 |  | 546 | _____ 546 |  | 1555 | _____ 1555 |  | М
159 | 159 | ТСЦ-101-1995 Мастика битумная т | 0,01 71 52 | 3200 | _____ 3200 |  | 32 | _____ 32 |  | 139 | _____ 139 |  | М
160 | 160 | ТЕРр69-9-1 Очистка кровли от строительного мусора 100 т мусора НР 66%=78%*0.85 от ФОТ СП 40%=50%*0.8 от ФОТ | 0,001716 66 40 | 1965.31 | 1965.31 |  | 3 2 2 | 3 |  | 37 24 15 | 37 |  | Р
161 | 161 | С600-2029-1 Погрузочные работы при автомобильных перевозках: мусор строительный т НР 85%=100%*0.85 от ФОТ СП 48%=60%*0.8 от ФОТ | 0,1716 85 48 | 3.3 |  | 3.3 | 1 |  | 1 | 5 |  |  | Р | 5
162 | 162 | С601-9002 Перевозка грузов автомобилями-самосвалами (работающими вне карьеров): расстояние 2 км, класс груза I т НР 0%=0%*0.85 от ФОТ СП 0%=0%*0.8 от ФОТ | 0,1716 0 0 | 5.69 |  | 5.69 | 1 |  | 1 | 5 |  |  | Р | 5
Ремонт м/п стыков кв.15,9,26
163 | 163 | ТЕРр53-21-15 Устройство промазки и расшивка швов панелей перекрытий раствором снизу 100 м восстановленной герметизации стыков НР 73%=86%*0.85 от ФОТ СП 56%=70%*0.8 от ФОТ | 0,05 73 56 | 679.37 | 641,5 _____ 36,84 | 1.03 | 34 28 22 | 32 _____ 2 |  | 362 258 198 | 354 _____ 8 |  | Р
164 | 164 | ТЕРр53-21-13 Восстановление солнцезащиты: красками ПХВ (бутадионстирольными или кумаронокаучуковыми) 100 м восстановленной герметизации стыков НР 73%=86%*0.85 от ФОТ СП 56%=70%*0.8 от ФОТ | 0,05 73 56 | 110.53 | 17,58 _____ 92,95 |  | 6 1 1 | 1 _____ 5 |  | 23 7 6 | 10 _____ 13 |  | Р
кв.30
165 | 165 | ТЕРр53-21-15 Устройство промазки и расшивка швов панелей перекрытий раствором снизу 100 м восстановленной герметизации стыков НР 73%=86%*0.85 от ФОТ СП 56%=70%*0.8 от ФОТ | 0,15 73 56 | 679.37 | 641,5 _____ 36,84 | 1.03 | 102 83 67 | 96 _____ 6 |  | 1086 775 594 | 1061 _____ 24 |  | Р | 1
166 | 166 | ТЕРр53-21-13 Восстановление солнцезащиты: красками ПХВ (бутадионстирольными или кумаронокаучуковыми) 100 м восстановленной герметизации стыков НР 73%=86%*0.85 от ФОТ СП 56%=70%*0.8 от ФОТ | 0,15 73 56 | 110.53 | 17,58 _____ 92,95 |  | 17 3 2 | 3 _____ 14 |  | 69 21 16 | 29 _____ 40 |  | Р
подвал
167 | 167 | ТЕРр52-16-2 Заделка подвальных окон: железом 10 м2 НР 79%=93%*0.85 от ФОТ СП 60%=75%*0.8 от ФОТ | 0,1 79 60 | 511.67 | 30,25 _____ 480,39 | 1.03 | 51 3 2 | 3 _____ 48 |  | 160 26 20 | 33 _____ 126 |  | Р | 1
кв.32
168 | 168 | ТЕРр65-10-1 Очистка канализационной сети: внутренней 100 м трубопровода НР 88%=103%*0.85 от ФОТ СП 48%=60%*0.8 от ФОТ | 0,03 88 48 | 508.07 | 332,63 _____ 174,41 | 1.03 | 15 10 6 | 10 _____ 5 |  | 130 97 53 | 110 _____ 20 |  | Р
169 | 169 | ТЕР13-08-010-01 Прим.Посыпка подвала сухим хлором 1 м2 поверхности 5,36 = 6,43 - 4,12 x 0,26 НР 69%=90%*(0.9*0.85) от ФОТ СП 48%=70%*(0.85*0.8) от ФОТ | 100 69 48 | 5.36 | 2.16 | 3,2 _____ 0,12 | 536 185 137 | 216 | 320 _____ 12 | 3972 1733 1205 | 2377 |  | Р | 1595 _____ 134
170 | 170 | ТСЦ-101-2318 Натрий хлористый технический т | 0,01 69 48 | 11011 | _____ 11011 |  | 110 | _____ 110 |  | 31 | _____ 31 |  | М
кв.2
171 | 171 | ТЕРр65-15-1 Смена отдельных участков трубопроводов с заготовкой труб в построечных условиях диаметром: до 20 мм 100 м трубопровода НР 88%=103%*0.85 от ФОТ СП 48%=60%*0.8 от ФОТ | 0,006 88 48 | 2435.67 | 1000,16 _____ 1380,62 | 54,89 _____ 1,4 | 15 6 4 | 6 _____ 9 |  | 96 58 32 | 66 _____ 28 |  | Р | 2
172 | 172 | ТЕРр65-16-1 Смена сгонов у трубопроводов диаметром: до 20 мм 100 сгонов НР 88%=103%*0.85 от ФОТ СП 48%=60%*0.8 от ФОТ | 0,02 88 48 | 2250.24 | 345,26 _____ 1904,31 | 0,67 _____ 0,28 | 45 7 4 | 7 _____ 38 |  | 148 67 36 | 76 _____ 72 |  | Р
кв.17
173 | 173 | ТЕРр65-10-1 Очистка канализационной сети: внутренней 100 м трубопровода НР 88%=103%*0.85 от ФОТ СП 48%=60%*0.8 от ФОТ | 0,03 88 48 | 508.07 | 332,63 _____ 174,41 | 1.03 | 15 10 6 | 10 _____ 5 |  | 130 97 53 | 110 _____ 20 |  | Р
подвал.
174 | 174 | ТЕРр52-11-3 Водоотлив из подвала: электрическими (механическими) насосами 100 м3 воды НР 79%=93%*0.85 от ФОТ СП 60%=75%*0.8 от ФОТ | 0,72 79 60 | 78.43 | 69.02 | 9,41 _____ 5,36 | 56 50 41 | 50 | 6 _____ 4 | 614 467 355 | 548 |  | Р | 66 _____ 43
175 | 175 | ТЕР13-08-010-01 Прим.Посыпка подвала сухим хлором 1 м2 поверхности 5,36 = 6,43 - 4,12 x 0,26 НР 69%=90%*(0.9*0.85) от ФОТ СП 48%=70%*(0.85*0.8) от ФОТ | 100 69 48 | 5.36 | 2.16 | 3,2 _____ 0,12 | 536 185 137 | 216 | 320 _____ 12 | 3972 1733 1205 | 2377 |  | Р | 1595 _____ 134
176 | 176 | ТСЦ-101-2318 Натрий хлористый технический т | 0,01 69 48 | 11011 | _____ 11011 |  | 110 | _____ 110 |  | 31 | _____ 31 |  | М
кв.33
177 | 177 | ТЕРр65-15-7 Замена трубопроводов отопления из стальных труб на трубопроводы из многослойных металлополимерных труб: при стояковой системе отопления диаметром до 25 мм 100 м трубопровода 2 406,83 = 5 229,34 - 97,8 x 28,86 НР 88%=103%*0.85 от ФОТ СП 48%=60%*0.8 от ФОТ | 0,04 88 48 | 2406.83 | 2225,28 _____ 105,38 | 76.17 | 96 92 53 | 89 _____ 4 | 3 | 1007 863 471 | 981 _____ 10 |  | Р | 16
178 | 178 | ТСЦ-507-3367 Труба из полипропилена PN 25/25 м | 4 63 40 | 16.92 | _____ 16,92 |  | 68 | _____ 68 |  | 190 | _____ 190 |  | М
179 | 179 | ТСЦ-507-5074 Муфта полипропиленовая комбинированная, с внутренней резьбой, разъемная диаметром 20х1/2" шт. | 2 88 48 | 12.46 | _____ 12,46 |  | 25 | _____ 25 |  | 58 | _____ 58 |  | М
180 | 180 | ТСЦ-507-3174 Угольник 90 град. полипропиленовый диаметром 25 мм шт. | 2 88 48 | 2.45 | _____ 2,45 |  | 5 | _____ 5 |  | 12 | _____ 12 |  | М
подвал
181 | 181 | ТЕРр65-10-1 Очистка канализационной сети: внутренней 100 м трубопровода НР 88%=103%*0.85 от ФОТ СП 48%=60%*0.8 от ФОТ | 0,06 88 48 | 508.07 | 332,63 _____ 174,41 | 1.03 | 30 21 12 | 20 _____ 10 |  | 261 194 106 | 220 _____ 41 |  | Р
182 | 182 | ТЕРр65-8-2 Смена полиэтиленовых канализационных труб диаметром: до 100 мм 100 м трубопровода с фасонными частями 1 324,08 = 7 162,38 - 99,8 x 58,50 НР 88%=103%*0.85 от ФОТ СП 48%=60%*0.8 от ФОТ | 0,06 88 48 | 1324.08 | 776,23 _____ 520,46 | 27,39 _____ 2,8 | 79 48 28 | 47 _____ 30 | 2 | 689 453 247 | 513 _____ 167 |  | Р | 9 _____ 2
183 | 183 | ТСЦ-101-1793 Манжеты резиновые шт. | 1 88 48 | 15.1 | _____ 15,1 |  | 15 | _____ 15 |  | 39 | _____ 39 |  | М
184 | 184 | ТСЦ-103-1356 Муфты для полиэтиленовых труб безнапорной и ливневой канализации, диаметром 110 мм шт. | 1 88 48 | 13.88 | _____ 13,88 |  | 14 | _____ 14 |  | 50 | _____ 50 |  | М
кв.36
185 | 185 | ТЕР29-01-181-01 Устройство металлической гидроизоляции (бандаж) 1 т металлоконструкций изоляции НР 111%=145%*(0.9*0.85) от ФОТ СП 51%=75%*(0.85*0.8) от ФОТ | 0,003 111 51 | 15810.14 | 811,45 _____ 14803,28 | 195.41 | 47 3 1 | 2 _____ 44 | 1 | 185 30 14 | 27 _____ 155 |  | Р | 3
186 | 186 | ТСЦ-101-2137 Резина техническая листовая прессованная кг | 1,5 111 51 | 26.3 | _____ 26,3 |  | 39 | _____ 39 |  | 181 | _____ 181 |  | М
187 | 187 | ТЕРр65-5-1 Смена вентилей и клапанов обратных муфтовых диаметром: до 20 мм 100 шт. НР 88%=103%*0.85 от ФОТ СП 48%=60%*0.8 от ФОТ | 0,01 88 48 | 1010.59 | 929,07 _____ 76,36 | 5.16 | 10 9 5 | 9 _____ 1 |  | 105 90 49 | 102 _____ 3 |  | Р
188 | 188 | ТСЦ-302-1831 Кран шаровой муфтовый 11Б27П1, диаметром: 15 мм шт. | 1 88 48 | 29.3 | _____ 29,3 |  | 29 | _____ 29 |  | 75 | _____ 75 |  | М
кв.33
189 | 189 | ТЕРр65-15-7 Замена трубопроводов отопления из стальных труб на трубопроводы из многослойных металлополимерных труб: при стояковой системе отопления диаметром до 25 мм 100 м трубопровода 2 406,83 = 5 229,34 - 97,8 x 28,86 НР 88%=103%*0.85 от ФОТ СП 48%=60%*0.8 от ФОТ | 0,02 88 48 | 2406.83 | 2225,28 _____ 105,38 | 76.17 | 48 46 27 | 45 _____ 1 | 2 | 503 431 235 | 490 _____ 5 |  | Р | 8
190 | 190 | ТСЦ-507-3367 Труба из полипропилена PN 25/25 м | 2 88 48 | 16.92 | _____ 16,92 |  | 34 | _____ 34 |  | 95 | _____ 95 |  | М
191 | 191 | ТЕРр65-17-1 Установка заглушек диаметром трубопроводов: до 100 мм 100 заглушек НР 88%=103%*0.85 от ФОТ СП 48%=60%*0.8 от ФОТ | 0,01 88 48 | 3759.44 | 1254,4 _____ 2494,72 | 10.32 | 38 13 8 | 13 _____ 25 |  | 230 121 66 | 138 _____ 91 |  | Р | 1
Раздел 11. НОЯБРЬ
кв.65,71,87
192 | 192 | ТЕРр65-23-2 Слив и наполнение водой системы отопления: с осмотром системы 1000 м3 объема здания НР 63%=74%*0.85 от ФОТ СП 40%=50%*0.8 от ФОТ | 1,875 63 40 | 13.69 | 13.69 |  | 26 19 13 | 26 |  | 283 178 113 | 283 |  | Р
кв.26
193 | 193 | ТЕРр65-23-2 Слив и наполнение водой системы отопления: с осмотром системы 1000 м3 объема здания НР 63%=74%*0.85 от ФОТ СП 40%=50%*0.8 от ФОТ | 0,625 63 40 | 13.69 | 13.69 |  | 9 7 5 | 9 |  | 94 59 38 | 94 |  | Р
194 | 194 | ТЕРр65-16-1 Смена сгонов у трубопроводов диаметром: до 20 мм 100 сгонов НР 88%=103%*0.85 от ФОТ СП 48%=60%*0.8 от ФОТ | 0,02 88 48 | 2250.24 | 345,26 _____ 1904,31 | 0,67 _____ 0,28 | 45 7 4 | 7 _____ 38 |  | 148 67 36 | 76 _____ 72 |  | Р
кв.32,62,74
195 | 195 | ТЕРр65-23-2 Слив и наполнение водой системы отопления: с осмотром системы 1000 м3 объема здания НР 63%=74%*0.85 от ФОТ СП 40%=50%*0.8 от ФОТ | 1,875 63 40 | 13.69 | 13.69 |  | 26 19 13 | 26 |  | 283 178 113 | 283 |  | Р
кв.73,87
196 | 196 | ТЕРр65-23-2 Слив и наполнение водой системы отопления: с осмотром системы 1000 м3 объема здания НР 63%=74%*0.85 от ФОТ СП 40%=50%*0.8 от ФОТ | 1,25 63 40 | 13.69 | 13.69 |  | 17 13 9 | 17 |  | 189 119 76 | 189 |  | Р
подвал
197 | 197 | ТЕР09-03-039-01 Монтаж опорных конструкций: для крепления трубопроводов внутри зданий и сооружений массой до 0,1 т 1 т конструкций НР 69%=90%*(0.9*0.85) от ФОТ СП 58%=85%*(0.85*0.8) от ФОТ | 0,0083 69 58 | 1501.65 | 920,12 _____ 297,26 | 284,27 _____ 1,8 | 12 6 6 | 8 _____ 2 | 2 | 111 58 49 | 84 _____ 10 |  | Р | 17
198 | 198 | ТСЦ-201-0841 Стойки металлические со струбцинами из круглых труб и гнутосварных профилей массой отправочной марки до 0,1 т кг | 8,3 69 58 | 15.57 | _____ 15,57 |  | 129 | _____ 129 |  | 455 | _____ 455 |  | М
кв.9,43-55
199 | 199 | ТЕРр65-23-2 Слив и наполнение водой системы отопления: с осмотром системы 1000 м3 объема здания НР 63%=74%*0.85 от ФОТ СП 40%=50%*0.8 от ФОТ | 7,5 63 40 | 13.69 | 13.69 |  | 103 76 52 | 103 |  | 1132 713 453 | 1132 |  | Р
подвал
200 | 200 | ТЕРр65-5-1 Ремонт вентилей и клапанов обратных муфтовых диаметром: до 20 мм 100 шт. НР 88%=103%*0.85 от ФОТ СП 48%=60%*0.8 от ФОТ | 0,04 88 48 | 1010.59 | 929,07 _____ 76,36 | 5.16 | 40 38 22 | 37 _____ 3 |  | 420 360 196 | 409 _____ 10 |  | Р | 1
201 | 201 | ТСЦ-302-1832 Коронки Кран шаровой муфтовый 11Б27П1, диаметром: 20 мм (коронка ПЗ=0,5 (ОЗП=0,5; ЭМ=0,5 к расх.; ЗПМ=0,5; МАТ=0,5 к расх.; ТЗ=0,5; ТЗМ=0,5)) шт. | 4 88 48 | 21.75 | _____ 21,75 |  | 87 | _____ 87 |  | 233 | _____ 233 |  | М
кв.39
202 | 202 | ТЕРр65-23-1 Слив и наполнение водой системы отопления: без осмотра системы 1000 м3 объема здания НР 63%=74%*0.85 от ФОТ СП 40%=50%*0.8 от ФОТ | 0,15 63 40 | 3.95 | 3.95 |  | 1 1 1 | 1 |  | 7 4 3 | 7 |  | Р
203 | 203 | ТЕРр65-25-2 Смена: пробко-спускных кранов 100 шт. НР 88%=103%*0.85 от ФОТ СП 48%=60%*0.8 от ФОТ | 0,01 88 48 | 1320.82 | 450,6 _____ 870,22 |  | 13 5 3 | 5 _____ 8 |  | 71 44 24 | 50 _____ 21 |  | Р
кв.16
204 | 204 | ТЕРр65-23-1 Слив и наполнение водой системы отопления: без осмотра системы 1000 м3 объема здания НР 63%=74%*0.85 от ФОТ СП 40%=50%*0.8 от ФОТ | 0,15 63 40 | 3.95 | 3.95 |  | 1 1 1 | 1 |  | 7 4 3 | 7 |  | Р
Раздел 12. ДЕКАБРЬ
кв.15
205 | 205 | ТЕРр53-21-15 Устройство промазки и расшивка швов панелей раствором снизу 100 м восстановленной герметизации стыков НР 73%=86%*0.85 от ФОТ СП 56%=70%*0.8 от ФОТ | 0,05 73 56 | 679.37 | 641,5 _____ 36,84 | 1.03 | 34 28 22 | 32 _____ 2 |  | 362 258 198 | 354 _____ 8 |  | Р
206 | 206 | ТЕРр53-21-13 Восстановление солнцезащиты: красками ПХВ (бутадионстирольными или кумаронокаучуковыми) 100 м восстановленной герметизации стыков НР 73%=86%*0.85 от ФОТ СП 56%=70%*0.8 от ФОТ | 0,05 73 56 | 110.53 | 17,58 _____ 92,95 |  | 6 1 1 | 1 _____ 5 |  | 23 7 6 | 10 _____ 13 |  | Р
кв.3
207 | 207 | ТЕРр53-21-15 Устройство промазки и расшивка швов панелей перекрытий раствором снизу 100 м восстановленной герметизации стыков 642,53 = 679,37 - 0,04 x 699,00 - 0,006 x 1 480,00 НР 73%=86%*0.85 от ФОТ СП 56%=70%*0.8 от ФОТ | 0,06 73 56 | 642.53 | 641.5 | 1.03 | 39 34 27 | 39 |  | 425 310 238 | 425 |  | Р
кв.26 от 05.12.2014
208 | 208 | ТЕРр65-6-26 Регулировка смывного бачка 100 приборов НР 88%=103%*0.85 от ФОТ СП 48%=60%*0.8 от ФОТ | 0,01 88 48 | 317.46 | 317.46 |  | 3 3 2 | 3 |  | 35 31 17 | 35 |  | Р
кв.26 от 10.12.2014
209 | 209 | ТЕРр65-6-26 Регулировка смывного бачка 100 приборов НР 88%=103%*0.85 от ФОТ СП 48%=60%*0.8 от ФОТ | 0,01 88 48 | 317.46 | 317.46 |  | 3 3 2 | 3 |  | 35 31 17 | 35 |  | Р
кв.82
210 | 210 | ТЕР29-01-181-01 Устройство гидроизоляции (бандаж) 1 т металлоконструкций изоляции 1 078,74 = 15 810,14 - 0,014 x 17 290,00 - 1 x 14 489,34 НР 111%=145%*(0.9*0.85) от ФОТ СП 51%=75%*(0.85*0.8) от ФОТ | 0,0003 111 51 | 1078.74 | 811,45 _____ 71,88 | 195.41 |  |  |  | 3 3 2 | 3 |  | Р
211 | 211 | ТСЦ-101-2137 Резина техническая листовая прессованная кг | 0,2625 111 51 | 26.3 | _____ 26,3 |  | 7 | _____ 7 |  | 32 | _____ 32 |  | М
212 | 212 | ТСЦ-101-1870 Проволока вязальная кг | 0,2 111 51 | 12.12 | _____ 12,12 |  | 2 | _____ 2 |  | 9 | _____ 9 |  | М
кв.69
213 | 213 | ТЕРр65-23-1 Слив и наполнение водой системы отопления: без осмотра системы 1000 м3 объема здания НР 63%=74%*0.85 от ФОТ СП 40%=50%*0.8 от ФОТ | 0,15 63 40 | 3.95 | 3.95 |  | 1 1 1 | 1 |  | 7 4 3 | 7 |  | Р
214 | 214 | ТЕРр65-5-2 Смена вентилей и клапанов обратных муфтовых диаметром: до 32 мм 100 шт. НР 88%=103%*0.85 от ФОТ СП 48%=60%*0.8 от ФОТ | 0,01 88 48 | 1327.37 | 1181,41 _____ 133,58 | 12.38 | 13 12 7 | 12 _____ 1 |  | 135 114 62 | 130 _____ 4 |  | Р | 1
215 | 215 | ТСЦ-302-1280 Вентили проходные муфтовые: 15Б3Р для воды и пара давлением 1,0 МПа (10 кгс/см2) диаметром 32 мм шт. | 1 88 48 | 59.5 | _____ 59,5 |  | 60 | _____ 60 |  | 263 | _____ 263 |  | М
кв.16,подвал
216 | 216 | ТЕРр65-7-2 Смена внутренних трубопроводов из чугунных канализационных труб диаметром: до 100 мм 100 м трубопровода с фасонными частями НР 88%=103%*0.85 от ФОТ СП 48%=60%*0.8 от ФОТ | 0,05 88 48 | 17185.23 | 2970,12 _____ 14091,87 | 123,24 _____ 12,62 | 859 155 90 | 149 _____ 704 | 6 _____ 1 | 6247 1446 789 | 1636 _____ 4578 |  | Р | 33 _____ 7
подвал
217 | 217 | ТЕР13-08-010-01 Прим.Посыпка подвала сухим хлором 1 м2 поверхности 5,36 = 6,43 - 4,12 x 0,26 НР 69%=90%*(0.9*0.85) от ФОТ СП 48%=70%*(0.85*0.8) от ФОТ | 100 69 48 | 5.36 | 2.16 | 3,2 _____ 0,12 | 536 185 137 | 216 | 320 _____ 12 | 3972 1733 1205 | 2377 |  | Р | 1595 _____ 134
218 | 218 | ТСЦ-101-2318 Натрий хлористый технический т | 0,01 69 48 | 11011 | _____ 11011 |  | 110 | _____ 110 |  | 31 | _____ 31 |  | М
в.3
219 | 219 | ТЕРр65-10-1 Очистка канализационной сети: внутренней 100 м трубопровода НР 88%=103%*0.85 от ФОТ СП 48%=60%*0.8 от ФОТ | 0,05 88 48 | 508.07 | 332,63 _____ 174,41 | 1.03 | 25 18 10 | 17 _____ 8 |  | 217 161 88 | 183 _____ 34 |  | Р
Итого прямые затраты по акту | [6 empty] | 27773 | 10267 _____ 15681 | 1825 _____ 100 | 173113 | 113171 _____ 50748 |  |  | 9194 _____ 1089
В том числе (справочно):
фонд оплаты труда (ФОТ) | [6 empty] | 10367 |  |  | 114260
материалы | [6 empty] | 15681 |  |  | 50748
эксплуатация машин и механизмов | [6 empty] | 1825 |  |  | 9194
Накладные расходы | [6 empty] | 8749 |  |  | 82073
Сметная прибыль | [6 empty] | 5558 |  |  | 48976
Итоги по акту:
Внутренние санитарно-технические работы: смена труб, санитарно-технических приборов и другие работы (ремонтно-строительные) | [6 empty] | 10970 |  |  | 70297
Внутренние санитарно-технические работы: демонтаж и разборка (ремонтно-строительные) | [6 empty] | 951 |  |  | 6628
Тоннели и метрополитены, закрытый способ работ | [6 empty] | 442 |  |  | 1999
Защита строительных конструкций и оборудования от коррозии | [6 empty] | 4837 |  |  | 34704
Сантехнические работы - внутренние (трубопроводы, водопровод, канализация, отопление, газоснабжение, вентиляция и кондиционирование воздуха) | [6 empty] | 271 |  |  | 1194
Штукатурные работы (ремонтно-строительные) | [6 empty] | 5441 |  |  | 48716
Изготовление в построечных условиях материалов и полуфабрикатов, металлических и трубопроводных заготовок (Норматив СП необходимо указать при составлении сметы) | [6 empty] | 663 |  |  | 4237
Малярные работы (ремонтно-строительные) | [6 empty] | 15010 |  |  | 115894
Теплоизоляционные работы | [6 empty] | 662 |  |  | 2806
Стекольные, обойные и облицовочные работы (ремонтно-строительные) | [6 empty] | 439 |  |  | 3113
Крыши, кровли (ремонтно-строительные) | [6 empty] | 1473 |  |  | 6931
Прочие ремонтно-строительные работы | [6 empty] | 7 |  |  | 76
Погрузо-разгрузочные работы при автоперевозках | [6 empty] | 1 |  |  | 5
Перевозка грузов автотранспортом | [6 empty] | 1 |  |  | 5
Стены (ремонтно-строительные) | [6 empty] | 556 |  |  | 5243
Фундаменты (ремонтно-строительные) | [6 empty] | 203 |  |  | 1641
Строительные металлические конструкции | [6 empty] | 153 |  |  | 673
Итого | [6 empty] | 42080 |  |  | 304162
Компенсация затрат при УСН (МАТ+(ЭМ-ЗПМ)+НР*0,1712+СП*0,15+ОБ)*0,18 | [6 empty] | 3552.76 |  |  | 14445.05
ВСЕГО по акту | [6 empty] | 45632.76 |  |  | 318607.05
|  | % НР |  |  |  |  | 84 |  |  | 72
|  | % СП |  |  |  |  | 54 |  |  | 43
Сдал: _________________ /Зам ген.директора по технической работе В.В. Корнеев/
Принял: _________________ //
Note on C5: <Инвестор>
Note on C7: <Заказчик>
Note on C9: <Подрядчик>
Note on C11: <Наименование стройки>
Note on C13: <Наименование объекта>
Note on W14: <Итого ТЗ с коэф. к итогам>
Note on X14: <Итого ТЗ с коэф. к итогам>
Note on W15: <Итого ТЗМ с коэф. к итогам>
Note on X15: <Итого ТЗМ с коэф. к итогам>
Note on H19: <Номер акта>
Note on J19: <Дата составления акта>
Note on L19: <Начало отчетного периода акта>
Note on M19: <Конец отчетного периода акта>
Note on N19: <Конец отчетного периода акта>
Note on V19: <Конец отчетного периода акта>
Note on B22: за <Отчетный период (учет выполненных работ)>
Note on B23: на <Наименование локальной сметы>
Note on B24: <Основание>
Note on H27: =<Итого по расчету>/1000
Note on K27: =<Итого по расчету>/1000
Note on H28: =<Итого Оборудование>/1000
Note on K28: =<Итого Оборудование>/1000
Note on H29: =<Итого Монтажные работы >/1000
Note on K29: =<Итого Монтажные работы >/1000
Note on Y30: <Итого ФОТ>
Note on Z30: <Итого НР>
Note on AA30: <Итого СП>
Note on H31: =<Итого ФОТ с индексами>/1000
Note on K31: =<Итого ФОТ с индексами>/1000
Note on Y31: <Итого ФОТ>
Note on Z31: <Итого НР>
Note on AA31: <Итого СП>
Note on M34: <Отчетный период (учет выполненных работ)>
Note on A39: <Номер позиции по порядку (в актах выполненных работ)>
Note on B39: <Номер позиции по смете>
Note on C39: <Обоснование (код) позиции> <Наименование (текстовая часть) расценки> <Обоснование коэффициентов> <Ед. измерения по расценке> <Формула расчета стоимости единицы> <Строка задания НР для рес.расч.> <Строка задания СП для рес.расч.>
Note on D39: <Выполнено за период> <Формула расчета физ. объема> <Нормы НР 2001г. по позиции> <Нормы СП 2001г. по позиции>
Note on E39: <ПЗ по позиции на единицу в базисных ценах с учетом всех к-тов>
Note on F39: <ОЗП по позиции на единицу в базисных ценах с учетом всех к-тов> _____ <МАТ по позиции на единицу в базисных ценах с учетом всех к-тов>
Note on G39: <ЭММ по позиции на единицу в базисных ценах с учетом всех к-тов> _____ <ЗПМ по позиции на единицу в базисных ценах с учетом всех к-тов>
Note on H39: <ИТОГО ПЗ на физобъем по позиции в базисных ценах> <Сумма НР по позиции при расчете в базисных ценах> <Сумма СП по позиции при расчете в базисных ценах>
Note on I39: <ИТОГО ОЗП на физобъем по позиции в базисных ценах> _____ <ИТОГО МАТ на физобъем по позиции в базисных ценах>
Note on J39: <ИТОГО ЭММ на физобъем по позиции в базисных ценах> _____ <ИТОГО ЗПМ на физобъем по позиции в базисных ценах>
Note on K39: <ИТОГО ПЗ по позиции в текущих ценах> <Сумма НР по позиции при расчете в текущих ценах (ресурсный расчет)> <Сумма СП по позиции при расчете в текущих ценах (ресурсный расчет)>
Note on L39: <ИТОГО ОЗП по позиции в текущих ценах> _____ <ИТОГО МАТ по позиции в текущих ценах>
Note on N39: <Признак материала - позиции>
Note on V39: <ИТОГО ЭММ по позиции в текущих ценах> _____ <ИТОГО ЗПМ по позиции в текущих ценах>
Note on A363: <Текстовая часть (итоги)>
Note on H363: <Прямые затраты в базисных ценах (итоги)>
Note on I363: <З/п основных рабочих (итоги)> _____ <Материалы (итоги)>
Note on J363: <Эксплуатация машин (итоги)> _____ <З/п машинистов (итоги)>
Note on K363: <Прямые затраты в тек.ценах (итоги)>
Note on L363: <З/п основных рабочих в тек.ценах (итоги)> _____ <Материалы в тек.ценах (итоги)>
Note on V363: <Эксплуатация машин в тек.ценах (итоги)> _____ <З/п машинистов в тек.ценах (итоги)>
Note on B395: <подпись 320 атрибут 970 значение> _________________ /<подпись 320 значение>/
Note on B397: <подпись 330 атрибут 970 значение> _________________ /<подпись 330 значение>/

## Ведомость ресурсов
Стройка:
Объект:
ЛОКАЛЬНЫЙ РЕСУРСНЫЙ СМЕТНЫЙ РАСЧЕТ
(локальная смета)
на Цветная 5б
Основание:
[6 empty] | базисная цена |  |  | текущая цена
|  |  | Сметная стоимость: |  |  | 45.6328 |  | тыс. руб. | 318.6071 |  |  | тыс. руб.
|  |  | в т.ч. оборудование |  |  | 0 |  | тыс. руб. | 0 |  |  | тыс. руб.
|  |  | монтажных работ |  |  | 0 |  | тыс. руб. | 0 |  |  | тыс. руб.
|  |  | Hормативная трудоемкость: |  |  | 0.93481 |  | тыс.чел.ч | 0.93481 |  | 10267 | тыс.чел.ч |  | 926.95 | 926.95
|  |  | Сметная заработная плата: |  |  | 10.367 |  | тыс. руб. | 114.26 |  | 113171 | тыс. руб. |  | 7.86 | 7.86
100
1089
Составлена в базисных ценах на 01.2000 г. и текущих ценах на
№ пп | Код ресурса | Наименование | Единица измерения | Количество единиц по проектным данным | Сметная стоимость в базисных ценах (руб.) |  | Стоимость в текущих ценах (руб.) |  |  |  |  | Индекс для смт. цен | Обоснование
|  |  | Кол-во механизаторов |  |  |  | Отпускная |  | Сметная
[5 empty] | на ед. изм. | общая | на ед. изм. | общая | на ед. изм. | общая
1 | 2 | 3 | 4 | 5 | 6 | 7 | 8 | 9 | 10 | 11 |  | 12 | 13
Ресурсы подрядчика
Трудозатраты
1 | 1-1-1 | Затраты труда рабочих (ср 1,1) | чел.час | 0.37 | 9,17 | 3.39 |  |  | 101,04 | 37.38 |  | 11.0265
2 | 1-1-7 | Затраты труда рабочих (ср 1,7) | чел.час | 0.58 | 9,64 | 5.58 |  |  | 106,27 | 61.65 |  | 11.0484
3 | 1-2-0 | Затраты труда рабочих (ср 2) | чел.час | 8.4 | 9,86 | 82.82 |  |  | 108,68 | 912.91 |  | 11.0228
4 | 1-2-1 | Затраты труда рабочих (ср 2,1) | чел.час | 0.3 | 9,95 | 2.99 |  |  | 109,62 | 32.89 |  | 11
5 | 1-2-5 | Затраты труда рабочих (ср 2,5) | чел.час | 69.64 | 10,33 | 719.37 |  |  | 113,91 | 7932.71 |  | 11.0273
6 | 1-3-0 | Затраты труда рабочих (ср 3) | чел.час | 132.58 | 10,78 | 1429.23 |  |  | 118,86 | 15758.54 |  | 11.0259
7 | 1-3-1 | Затраты труда рабочих (ср 3,1) | чел.час | 411.69 | 10,92 | 4495.66 |  |  | 120,34 | 49542.8 |  | 11.0201
8 | 1-3-2 | Затраты труда рабочих (ср 3,2) | чел.час | 48.06 | 11,05 | 531.06 |  |  | 121,81 | 5854.19 |  | 11.0236
9 | 1-3-3 | Затраты труда рабочих (ср 3,3) | чел.час | 106.44 | 11,2 | 1192.13 |  |  | 123,42 | 13136.83 |  | 11.0196
10 | 1-3-4 | Затраты труда рабочих (ср 3,4) | чел.час | 0.39 | 11,34 | 4.43 |  |  | 125,03 | 48.76 |  | 11.0068
11 | 1-3-5 | Затраты труда рабочих (ср 3,5) | чел.час | 35.35 | 11,47 | 405.42 |  |  | 126,37 | 4467.18 |  | 11.0186
12 | 1-3-8 | Затраты труда рабочих (ср 3,8) | чел.час | 2.22 | 11,89 | 26.39 |  |  | 131,06 | 290.97 |  | 11.0258
13 | 1-3-9 | Затраты труда рабочих (ср 3,9) | чел.час | 3.83 | 12,03 | 46.08 |  |  | 132,53 | 507.57 |  | 11.015
14 | 1-4-0 | Затраты труда рабочих (ср 4) | чел.час | 73.42 | 12,16 | 892.8 |  |  | 134,01 | 9839 |  | 11.0204
15 | 1-4-2 | Затраты труда рабочих (ср 4,2) | чел.час | 4.99 | 12,54 | 62.57 |  |  | 138,16 | 689.42 |  | 11.0184
16 | 1-4-3 | Затраты труда рабочих (ср 4,3) | чел.час | 12.38 | 12,72 | 157.47 |  |  | 140,17 | 1735.31 |  | 11.0199
17 | 1-4-4 | Затраты труда рабочих (ср 4,4) | чел.час | 15.39 | 12,91 | 198.69 |  |  | 142,32 | 2190.29 |  | 11.0237
18 | 1-4-5 | Затраты труда рабочих (ср 4,5) | чел.час | 0.92 | 13,09 | 12.06 |  |  | 144,19 | 132.66 |  | 11
19 | 2 | Затраты труда машинистов | чел.час | 7.86
Машины и механизмы
20 | 30101 | Автопогрузчики 5 т | маш.-ч | 5.19 | 111,55 | 578.94 |  |  | 449 | 2330.31 |  | 4.0251 | ГК ЕТО, пост.№ 4/1
21 | 30303 | Лебедки ручные и рычажные тяговым усилием: 14,72 кН (1,5 т) | маш.-ч | 0.27 | 1,06 | 0.27 |  |  | 5 | 1.35 |  | 5 | ГК ЕТО, пост.№ 4/1
22 | 30401 | Лебедки электрические тяговым усилием: до 5,79 кН (0,59 т) | маш.-ч | 5 | 2,31 | 11.55 |  |  | 6 | 30 |  | 2.5974 | ГК ЕТО, пост.№ 4/1
23 | 30404 | Лебедки электрические тяговым усилием: до 31,39 кН (3,2 т) | маш.-ч | 0.04 | 7,98 | 0.32 |  |  | 27 | 1.08 |  | 3.375 | ГК ЕТО, пост.№ 4/1
24 | 30954 | Подъемники грузоподъемностью до 500 кг одномачтовые, высота подъема: 45 м | маш.-ч | 1.73 | 33,73 | 58.35 |  |  | 155 | 268.15 |  | 4.5955 | ГК ЕТО, пост.№ 4/1 (031121)
25 | 40502 | Установки для сварки: ручной дуговой (постоянного тока) | маш.-ч | 2.7 | 7,84 | 21.19 |  |  | 45 | 121.5 |  | 5.7338 | ГК ЕТО, пост.№ 4/1
26 | 40504 | Аппарат для газовой сварки и резки | маш.-ч | 2.14 | 1,29 | 2.75 |  |  | 3 | 6.42 |  | 2.3345 | ГК ЕТО, пост.№ 4/1
27 | 41000 | Преобразователи сварочные с номинальным сварочным током 315-500 А | маш.-ч | 0.16 | 10,97 | 1.76 |  |  | 88 | 14.08 |  | 8 | ГК ЕТО, пост.№ 4/1
28 | 41400 | Электрические печи для сушки сварочных материалов с регулированием температуры в пределах: от 80 °С до 500 °С | маш.-ч | 0.01 | 7,01 | 0.07 |  |  | 47 | 0.47 |  | 6.7143 | ГК ЕТО, пост.№ 4/1
29 | 110902 | Растворосмесители передвижные: 250 л | маш.-ч | 0.62 | 18,02 | 11.17 |  |  | 154,48 | 95.78 |  | 8.5748 | ЧелСЦена,февраль 2014 г., ч.2
30 | 121011 | Котлы битумные: передвижные 400 л | маш.-ч | 0.02 | 32,24 | 0.64 |  |  | 100 | 2 |  | 3.125 | ГК ЕТО, пост.№ 4/1
31 | 150401 | Горелки газопламенные | маш.-ч | 0.97 | 3,35 | 3.25 |  |  | 8 | 7.76 |  | 2.3877 | ГК ЕТО, пост.№ 4/1
32 | 253100 | Сболчиватели пневматические | маш.-ч | 0.1 | 2,38 | 0.23 |  |  | 8,56 | 0.87 |  | 3.7826 | ЧелСЦена,февраль 2014 г., ч.2
33 | 310102 | Насосы мощностью: 4 кВт | маш.-ч | 0.96 | 7,02 | 6.74 |  |  | 68,94 | 66.18 |  | 9.819 | ЧелСЦена,февраль 2014 г., ч.2
34 | 330206 | Дрели: электрические | маш.-ч | 1.56 | 2,32 | 3.61 |  |  | 11 | 17.16 |  | 4.7535 | ГК ЕТО, пост.№ 4/1
35 | 332101 | Установки: для изготовления бандажей, диафрагм, пряжек | маш.-ч | 0.13 | 1,99 | 0.26 |  |  | 12 | 1.56 |  | 6 | ГК ЕТО, пост.№ 4/1
36 | 400001 | Автомобили бортовые, грузоподъемность: до 5 т | маш.-ч | 10.89 | 103,2 | 1123.8 |  |  | 570 | 6207.3 |  | 5.5235 | ГК ЕТО, пост.№ 4/1
37 | С600-2029-1 | Погрузочные работы при автомобильных перевозках: мусор строительный | т | 0.1716 | 3,3 | 0.57 |  |  | 26,59 | 4.56 |  | 8
38 | С601-9002 | Перевозка грузов автомобилями-самосвалами (работающими вне карьеров): расстояние 2 км, класс груза I | т | 0.1716 | 5,69 | 0.98 |  |  | 27,65 | 4.74 |  | 4.8367
Материалы
39 | 101-0072 | Битумы нефтяные строительные изоляционные БНИ-IV-3, БНИ-IV, БНИ-V | т | 0.001 | 3390 | 3.39 | 18171.08 | 18.17 | 18632,61 | 18.63 |  | 5.4956 | Среднее (13.02.030,13.02.032)
40 | 101-0148 | Дюбели с калиброванной головкой (россыпью): 3х68,5 мм | т | 0.0001 | 35060 | 3.51 | 81514 | 8.15 | 83250,95 | 8.33 |  | 2.3732 | Среднее (08.05.1364, 08.05.1366.1)
41 | 101-0244 | Замазка оконная на олифе | т | 0.0036 | 8740 | 31.46 | 40186.45 | 144.67 | 41110,19 | 148 |  | 4.7044 | Среднее (13.01.158, 13.01.159)
42 | 101-0311 | Каболка | т | 0.0005 | 26830 | 13.42 | 88980 | 44.49 | 90871,66 | 45.44 |  | 3.386 | 10.01.393
43 | 101-0324 | Кислород технический: газообразный | м3 | 0.4417 | 6,2 | 2.73 | 41.25 | 18.23 | 44,01 | 19.43 |  | 7.1172 | 26.03.080
44 | 101-0388 | Краски масляные земляные марки: МА-0115 мумия, сурик железный | т | 0.0005 | 18320 | 9.15 | 60646.19 | 30.3 | 62032,44 | 31 |  | 3.388 | Среднее (14.01.051,14.01.826)
45 | 101-0426 | Краски масляные и алкидные, готовые к применению белила цинковые: МА-22 | т | 0.0035 | 19550 | 68.43 | 43187 | 151.15 | 44224,06 | 154.78 |  | 2.2619 | ГК ЕТО №4/1 от 31.01.2014 г., п.111
46 | 101-0453 | Краски цветные, готовые к применению для внутренних работ МА-25: красно-коричневая | т | 0.0051 | 17060 | 87.01 | 43187 | 220.25 | 44224,06 | 225.54 |  | 2.5921 | ГК ЕТО №4/1 от 31.01.2014 г., п.111
47 | 101-0456 | Краски цветные, готовые к применению для внутренних работ МА-25: розово-бежевая, светло-бежевая, светло-серая | т | 0.1178 | 17060 | 2009.66 | 43187 | 5087.42 | 44224,06 | 5209.61 |  | 2.5923 | ГК ЕТО №4/1 от 31.01.2014 г., п.111
48 | 101-0485 | Краска ХВ-161 перхлорвиниловая фасадная марок А, Б | т | 0.001 | 22130 | 22.14 | 61237.29 | 61.24 | 62635,36 | 62.64 |  | 2.8293 | 14.01.154
49 | 101-0488 | Купорос медный марки: А | т | 0.0017 | 10700 | 18.19 | 103813.56 | 176.48 | 105994,6 | 180.2 |  | 9.9065 | 26.02.075
50 | 101-0540 | Лента стальная упаковочная, мягкая, нормальной точности 0,7х20-50 мм | т | 0.0039 | 6640 | 25.9 | 39065 | 152.35 | 39941,55 | 155.77 |  | 6.0143 | ГК ЕТО №4/1 от 31.01.2014 г., п.113
51 | 101-0595 | Мастика битумно-латексная кровельная | т | 0.0005 | 3810 | 1.91 | 13852 | 6.93 | 14252,3 | 7.13 |  | 3.733 | ГК ЕТО №4/1 от 31.01.2014 г., п.374
52 | 101-0612 | Мастика клеящая морозостойкая битумно-масляная МБ-50 | т | 0.0025 | 8550 | 21.38 | 29654.66 | 74.14 | 30374,38 | 75.94 |  | 3.5519 | Среднее (11.02.0645,11.02.079)
53 | 101-0628 | Олифа комбинированная, марки: К-3 | т | 0.0339 | 30040 | 1018.36 | 84405 | 2861.34 | 86272,67 | 2924.64 |  | 2.8719 | ГК ЕТО №4/1 от 31.01.2014 г., п.376
54 | 101-0782 | Поковки из квадратных заготовок, масса: 1,8 кг | т | 0.0095 | 10190 | 96.81 | 48900 | 464.55 | 49984,67 | 474.85 |  | 4.905 | ГК ЕТО №4/1 от 31.01.2014 г., п.117
55 | 101-0807 | Проволока сварочная легированная диаметром: 4 мм | т | 0.0001 | 10580 | 1.06 | 42796 | 4.28 | 43747,17 | 4.37 |  | 4.1226 | ГК ЕТО №4/1 от 31.01.2014 г., п.119
56 | 101-0962 | Смазка солидол жировой марки «Ж» | т | 0.0004 | 10350 | 4.14 | 39646.28 | 15.86 | 40582,64 | 16.24 |  | 3.9227 | 27.01.090
57 | 101-1245 | Стекло листовое площадью до 1,0 м2, 1 группы, толщиной 3 мм, марки: М5 | м2 | 5.589 | 20,2 | 112.9 | 87 | 486.24 | 89,63 | 500.94 |  | 4.437 | ГК ЕТО №4/1 от 31.01.2014 г., п.379
58 | 101-1323 | Шлакопортландцемент общестроительного и специального назначения марки: 300 | т | 0.25 | 483 | 120.75 | 2525.51 | 631.38 | 2672,22 | 668.06 |  | 5.5326 | 13.01.090
59 | 101-1515 | Электроды диаметром: 4 мм Э46 | т | 0.0001 | 11520 | 1.15 | 57462.43 | 5.75 | 58722,76 | 5.87 |  | 5.1043 | Среднее (08.07.010, 08.07.030, 08.07.100)
60 | 101-1522 | Электроды диаметром: 5 мм Э42А | т | 0.0008 | 10660 | 8.54 | 53556.78 | 42.86 | 54738,99 | 43.78 |  | 5.1265 | 08.07.007
61 | 101-1596 | Шкурка шлифовальная двухслойная с зернистостью 40-25 | м2 | 6.8898 | 38,7 | 266.63 | 126.06 | 868.53 | 128,6 | 886.05 |  | 3.3231 | Среднее (34.08.0544, 34.08.0543)
62 | 101-1602 | Ацетилен газообразный технический | м3 | 0.245 | 101 | 24.74 | 328 | 80.37 | 338,15 | 82.84 |  | 3.3484 | ГК ЕТО №4/1 от 31.01.2014 г., п.381
63 | 101-1628 | Сталь листовая углеродистая обыкновенного качества марки ВСт3пс5 толщиной: 8-20 мм | т | 0.0009 | 5300 | 4.77 | 20100.32 | 18.09 | 20597,57 | 18.54 |  | 3.8868 | Среднее (08.04.0204, 08.04.0206, 08.04.0212, 08.04.0213, 08.04.0214, 08.04.0215, 08.04.0216, 08.04.0218, 08.04.0213.1)
64 | 101-1669 | Очес льняной | кг | 0.2974 | 42,4 | 12.59 | 128.39 | 38.18 | 131,08 | 38.97 |  | 3.0953 | 10.01.394
65 | 101-1703 | Прокладки резиновые (пластина техническая прессованная) | кг | 1.26 | 22,8 | 28.74 | 118.14 | 148.86 | 120,61 | 151.99 |  | 5.2884 | Среднее (11.06.409,11.06.413,11.06.412,11.06.410,11.06.420)
66 | 101-1712 | Шпатлевка клеевая | т | 0.2556 | 4950 | 1265.25 | 17906.78 | 4576.98 | 18384,93 | 4699.18 |  | 3.714 | 13.01.138
67 | 101-1757 | Ветошь | кг | 1.1903 | 7,02 | 8.37 | 34.75 | 41.37 | 35,6 | 42.36 |  | 5.0609 | 26.10.030
68 | 101-1805 | Гвозди строительные | т | 0.0004 | 9190 | 3.68 | 32928 | 13.17 | 33693,23 | 13.48 |  | 3.663 | ГК ЕТО №4/1 от 31.01.2014 г., п.144
69 | 101-1815 | Краски сухие для внутренних работ | т | 0.0017 | 7970 | 13.54 | 20852.8 | 35.45 | 21443,18 | 36.46 |  | 2.6928 | Среднее (14.01.208, 14.01.2082, 14.01.2083, 14.01.2084, 14.01.069)
70 | 101-1875 | Сталь листовая оцинкованная толщиной листа: 0,7 мм | т | 0.026 | 11780 | 306.28 | 30079 | 782.06 | 30775,83 | 800.17 |  | 2.6125 | ГК ЕТО №4/1 от 31.01.2014 г., п.148
71 | 101-2278 | Пропан-бутан, смесь техническая | кг | 0.7639 | 9,8 | 7.49 | 27.54 | 21.03 | 29,44 | 22.49 |  | 3.0027 | 26.03.130
72 | 101-2429 | Цемент расширяющийся | т | 0.0013 | 2350 | 3.06 | 18122.03 | 23.56 | 18580,67 | 24.16 |  | 7.8954 | 13.01.105
73 | 101-2449 | Кольца резиновые для: чугунных напорных труб диаметром 50-300 мм | кг | 0.309 | 116 | 35.84 | 646.93 | 199.89 | 659,99 | 203.94 |  | 5.6903 | Среднее (15.01.191, 15.01.192, 15.01.193, 15.01.194, 15.01.195)
74 | 101-2576 | Болты с гайками и шайбами для санитарно-технических работ диаметром: 16 мм | т | 0.0046 | 20910 | 96.16 | 50416.65 | 231.92 | 51531,66 | 237.07 |  | 2.4654 | 08.05.170
75 | 103-0014 | Трубы стальные сварные водогазопроводные с резьбой черные обыкновенные (неоцинкованные), диаметр условного прохода: 20 мм, толщина стенки 2,8 мм | м | 16.692 | 12,3 | 205.31 | 39.79 | 664.18 | 40,74 | 680.05 |  | 3.3123 | ГК ЕТО №4/1 от 31.01.2014 г., п.183*1.66/1000
76 | 108-0004 | Гидроизоляция металлическая из листовой стали с зигзагообразной приваренной арматурой | т | 0.0145 | 14489,34 | 210.1 | 49632 | 719.67 | 50709,12 | 735.29 |  | 3.4997 | 08.01.610
77 | 113-0079 | Лак БТ-577 | т | 0.0001 | 13990 | 1.4 | 40905.08 | 4.09 | 41919,93 | 4.19 |  | 2.9929 | 14.01.256
78 | 203-0259 | Штапик (раскладка) размером: 10х16 мм | м | 29.74 | 2 | 59.48 | 4.24 | 126.1 | 4,36 | 129.67 |  | 2.1801 | 09.03.120
79 | 301-0586 | Регистры отопительные из стальных электросварных труб диаметром нитки: 57 мм | м | 3 | 76,9 | 230.7 | 278.83 | 836.49 | 284,84 | 854.52 |  | 3.704 | 15.01.131*0.01183
80 | 301-1195 | Кронштейны для крепления радиаторов: к кирпичным и бетонным стенам, при длине кронштейна 131 мм | 100 шт. | 0.0066 | 276 | 1.82 | 1425 | 9.41 | 1455,24 | 9.6 |  | 5.2747 | 08.01.420*0.019
81 | 301-1196 | Кронштейны для крепления радиаторов: к кирпичным и бетонным стенам, при длине кронштейна 325 мм | 100 шт. | 0.0066 | 461 | 3.04 | 2137.5 | 14.11 | 2182,89 | 14.41 |  | 4.7401 | 08.01.420*0.0285
82 | 301-1380 | Трубки защитные гофрированные | м | 2.275 | 11,6 | 26.4 | 22.1 | 50.27 | 22,55 | 51.32 |  | 1.9439 | Среднее (15.02.380, 21.02.970.1024, 21.02.970.1026)
83 | 301-1520 | Подводка гибкая армированная резиновая 500 мм | шт. | 1 | 17,2 | 17.2 | 40.42 | 40.42 | 41,27 | 41.27 |  | 2.3994 | 21.06.087
84 | 302-0474 | Краны для спуска воздуха СТД 7073В, латунные | компл. | 2 | 7,21 | 14.42 | 15.85 | 31.7 | 16,17 | 32.34 |  | 2.2427 | 20.03.890
85 | 302-0890 | Узлы укрупненные монтажные (трубопроводы) из стальных водогазопроводных : оцинкованных труб с гильзами для водоснабжения диаметром 32 мм | м | 3 | 67,49 | 202.47 | 195 | 585 | 199,18 | 597.54 |  | 2.9513 | ГК ЕТО №4/1 от 31.01.2014 г., п.300.1
86 | 302-0894 | Узлы укрупненные монтажные (трубопроводы) из стальных водогазопроводных : оцинкованных труб с гильзами для водоснабжения диаметром 80 мм | м | 6 | 154,93 | 929.58 | 450 | 2700 | 459,7 | 2758.2 |  | 2.9671 | ГК ЕТО №4/1 от 31.01.2014 г., п.397.1
87 | 302-0899 | Узлы укрупненные монтажные (трубопроводы) из чугунных канализационных труб и фасонных частей к ним диаметром: 100 мм | м | 5.2894 | 138,24 | 731.21 | 885.63 | 4684.45 | 904,91 | 4786.43 |  | 6.5459 | ГК ЕТО №4/1 от 31.01.2014 г., п.289.1*1.59
88 | 302-1236 | Сгоны стальные с муфтой и контргайкой, диаметром: 15 мм | шт. | 1 | 17,6 | 17.6 | 27.37 | 27.37 | 27,97 | 27.97 |  | 1.5892 | 20.06.962.1+20.06.163.1+20.06.160.1
89 | 302-1237 | Сгоны стальные с муфтой и контргайкой, диаметром: 20 мм | шт. | 8 | 18,6 | 148.8 | 33.74 | 269.92 | 34,48 | 275.84 |  | 1.8538 | 20.06.962.2+20.06.160.2+20.06.163.2
90 | 302-1239 | Сгоны стальные с муфтой и контргайкой, диаметром: 32 мм | шт. | 3 | 22,3 | 66.9 | 77.4 | 232.2 | 79,06 | 237.18 |  | 3.5453 | 20.06.962.5+20.06.160.4+20.06.163.4
91 | 302-1325 | Трубопроводы для внутренней канализации: из поливинилхлоридных труб диаметром 100 мм | м | 0.2994 | 58,5 | 17.51 | 209.74 | 62.8 | 214,08 | 64.1 |  | 3.6608 | Среднее (15.02.128.2*4,15.02.128.1/0.5*1.5)
92 | 302-1526 | Кран шаровой стандартный муфтовый с ручкой-рычагом диаметром 15 мм | шт. | 1 | 24,9 | 24.9 | 73.31 | 73.31 | 74,8 | 74.8 |  | 3.004 | 20.03.751
93 | 402-0002 | Раствор готовый кладочный цементный марки: 50 | м3 | 0.0001 | 627 | 0.06 | 2521 | 0.25 | 2947,88 | 0.29 |  | 4.8333 | ГК ЕТО №4/1 от 31.01.2014 г., п.072
94 | 402-0004 | Раствор готовый кладочный цементный марки: 100 | м3 | 0.34 | 699 | 237.66 | 3003 | 1021.03 | 3439,52 | 1169.44 |  | 4.9206 | ГК ЕТО №4/1 от 31.01.2014 г., п.073
95 | 402-0083 | Раствор готовый отделочный тяжелый: цементно-известковый 1:1:6 | м3 | 0.1088 | 642 | 69.85 | 2581 | 280.8 | 3009,08 | 327.39 |  | 4.687 | ГК ЕТО №4/1 от 31.01.2014 г., п.081
96 | 402-0086 | Раствор готовый отделочный тяжелый: известковый 1:2,5 | м3 | 0.99 | 756 | 748.44 | 2069 | 2048.31 | 2486,84 | 2461.97 |  | 3.2895 | ГК ЕТО №4/1 от 31.01.2014 г., п.082
97 | 405-0219 | Гипсовые вяжущие, марка: Г3 | т | 0.0015 | 1480 | 2.21 | 4203.82 | 6.3 | 4559,78 | 6.84 |  | 3.095 | Среднее (13.01.011, 13.01.012, 13.01.0121, 13.01.014, 13.01.010)
98 | 405-0253 | Известь строительная: негашеная комовая, сорт I | т | 0.1976 | 722,97 | 142.85 | 3951 | 780.71 | 4293,15 | 848.32 |  | 5.9385 | ГК ЕТО №4/1 от 31.01.2014 г., п.372
99 | 406-0034 | Песок керамзитовый, марка: 900 | м3 | 1.19 | 295,51 | 351.66 | 1600 | 1904 | 1831,58 | 2179.58 |  | 6.198 | 07.01.271
100 | 409-0639 | Пемза шлаковая (щебень пористый из металлургического шлака), марка 600, фракция 5-10 мм | м3 | 0.016 | 101 | 1.6 | 322.1 | 5.14 | 369,53 | 5.91 |  | 3.6938 | Среднее (07.01.060, 07.01.1116, 07.01.020,07.01.081.1)
101 | 411-0001 | Вода | м3 | 6.0813 | 3,11 | 18.93 | 21.36 | 129.91 | 21,79 | 132.52 |  | 7.0005 | Среднее (26.01.015, 26.01.017)
102 | 508-0097 | Канат двойной свивки типа ТК, конструкции 6х19(1+6+12)+1 о.с., оцинкованный из проволок марки В, маркировочная группа: 1770 н/мм2, диаметром 5,5 мм | 10 м | 0.0002 | 61,4 | 0.01 | 214 | 0.04 | 218,39 | 0.04 |  | 4 | 08.05.253
103 | 509-0965 | Паронит | т | 0.001 | 24890 | 24.9 | 112499.5 | 112.5 | 114844,74 | 114.84 |  | 4.612 | Среднее (04.02.081,04.02.085)
104 | 509-0968 | Прокладки из паронита марки ПМБ, толщиной: 1 мм, диаметром 150 мм | 1000 шт. | 0.001 | 4910 | 4.91 | 33880 | 33.88 | 34563,57 | 34.56 |  | 7.0387 | 04.02.103
105 | 509-3368 | Набивки сальниковые | кг | 0.14 | 26,6 | 3.72 | 184.77 | 25.86 | 188,58 | 26.4 |  | 7.0968 | 04.02.0416
106 | ТСЦ-101-1703 | Прокладки резиновые (пластина техническая прессованная) | кг | 1 | 22,8 | 22.8 |  |  | 120,61 | 120.61 |  | 5.2899
107 | ТСЦ-101-1793 | Манжеты резиновые | шт. | 3 | 15,1 | 45.3 |  |  | 38,57 | 115.71 |  | 2.5543
108 | ТСЦ-101-1870 | Проволока вязальная | кг | 0.2 | 12,12 | 2.42 |  |  | 43,69 | 8.74 |  | 3.6116
109 | ТСЦ-101-1995 | Мастика битумная | т | 0.01 | 3200 | 32 |  |  | 13913,66 | 139.14 |  | 4.3481
110 | ТСЦ-101-2137 | Резина техническая листовая прессованная | кг | 7.2625 | 26,3 | 191 |  |  | 120,62 | 876.01 |  | 4.5864
111 | ТСЦ-101-2318 | Натрий хлористый технический | т | 0.05 | 11011 | 550.55 |  |  | 3110,3 | 155.5 |  | 0.28244
112 | ТСЦ-101-2387 | Герметик строительный «RDPRO», 300 мл | шт. | 1 | 18,09 | 18.09 |  |  | 50,11 | 50.11 |  | 2.77
113 | ТСЦ-101-3336 | Бикрост ХПП-3,0 | м2 | 30 | 18,2 | 546 |  |  | 51,82 | 1554.6 |  | 2.8473
114 | ТСЦ-101-3402 | Прим. велотерм | м2 | 8.3 | 62,71 | 520.49 |  |  | 203,87 | 1692.12 |  | 3.251
115 | ТСЦ-103-1017 | Ревизии диаметром: 100 мм | шт. | 1 | 73,8 | 73.8 |  |  | 415,6 | 415.6 |  | 5.6314
116 | ТСЦ-103-1356 | Муфты для полиэтиленовых труб безнапорной и ливневой канализации, диаметром 110 мм | шт. | 1 | 13,88 | 13.88 |  |  | 50 | 50 |  | 3.6023
117 | ТСЦ-201-0841 | Стойки металлические со струбцинами из круглых труб и гнутосварных профилей массой отправочной марки до 0,1 т | кг | 8.3 | 15,57 | 129.23 |  |  | 54,81 | 454.92 |  | 3.5202
118 | ТСЦ-302-1150 | Вентиль проходной для полипропиленовых трубопроводов диаметром 20 мм | шт. | 1 | 62,35 | 62.35 |  |  | 111,78 | 111.78 |  | 1.7928
119 | ТСЦ-302-1237 | Сгоны стальные с муфтой и контргайкой, диаметром: 20 мм | шт. | 1 | 18,6 | 18.6 |  |  | 34,48 | 34.48 |  | 1.8538
120 | ТСЦ-302-1265 | Вентили проходные муфтовые: 15Б1БК для воды и пара давлением 1,6 МПа (16 кгс/см2), диаметром 15 мм | шт. | 4 | 22,3 | 89.2 |  |  | 98,58 | 394.32 |  | 4.4206
121 | ТСЦ-302-1266 | Вентили проходные муфтовые: 15Б1БК для воды и пара давлением 1,6 МПа (16 кгс/см2), диаметром 20 мм | шт. | 4 | 24,9 | 99.6 |  |  | 116,75 | 467 |  | 4.6888
122 | ТСЦ-302-1273 | Вентили проходные муфтовые: 15Б1П для воды и пара давлением 1,6 МПа (16 кгс/см2), диаметром 25 мм | шт. | 1 | 42,8 | 42.8 |  |  | 205,6 | 205.6 |  | 4.8037
123 | ТСЦ-302-1274 | Вентили проходные муфтовые: 15Б1П для воды и пара давлением 1,6 МПа (16 кгс/см2) диаметром 32 мм | шт. | 1 | 67,8 | 67.8 |  |  | 387,06 | 387.06 |  | 5.7088
124 | ТСЦ-302-1280 | Вентили проходные муфтовые: 15Б3Р для воды и пара давлением 1,0 МПа (10 кгс/см2) диаметром 32 мм | шт. | 2 | 59,5 | 119 |  |  | 262,86 | 525.72 |  | 4.4178
125 | ТСЦ-302-1831 | Кран шаровой муфтовый 11Б27П1, диаметром: 15 мм | шт. | 1 | 29,3 | 29.3 |  |  | 74,81 | 74.81 |  | 2.5532
126 | ТСЦ-302-1832 | К... | шт. | 9 | 43,5 | 391.5 |  |  | 116,32 | 1046.88 |  | 2.674
127 | ТСЦ-302-1832 | - Кран шаровой муфтовый 11Б27П1, диаметром: 20 мм | шт. | 5 | 43,5 | 217.5 |  |  | 116,32 | 581.6 |  | 2.674
128 | ТСЦ-302-1832 | - Коронки Кран шаровой муфтовый 11Б27П1, диаметром: 20 мм | шт. | 4 | 43,5 | 174 |  |  | 116,32 | 465.28 |  | 2.674
129 | ТСЦ-302-1833 | Кран шаровой муфтовый 11Б27П1, диаметром: 25 мм | шт. | 2 | 60,8 | 121.6 |  |  | 189,39 | 378.78 |  | 3.115
130 | ТСЦ-302-1834 | Кран шаровой муфтовый 11Б27П1, диаметром: 32 мм | шт. | 2 | 92,47 | 184.94 |  |  | 305,29 | 610.58 |  | 3.3015
131 | ТСЦ-302-3246 | Угольники прямые | 10 шт. | 0.2 | 77,7 | 15.54 |  |  | 363,24 | 72.64 |  | 4.6744
132 | ТСЦ-507-0749 | Муфта полиэтиленовая редукционная с удлиненным хвостовиком (без электроспирали): Д=110х63 мм (ТУ2248-001-18425183-01) | шт. | 1 | 139,18 | 139.18 |  |  | 236,66 | 236.66 |  | 1.7004
133 | ТСЦ-507-0779 | Переход: «полиэтилен-сталь 110х108» | шт. | 1 | 700 | 700 |  |  | 896,57 | 896.57 |  | 1.2808
134 | ТСЦ-507-0810 | Отвод 45° полиэтиленовый с удлиненным хвостовиком, диаметр: 110 мм (ТУ2248-001-18425183-01) | шт. | 1 | 257,59 | 257.59 |  |  | 401,92 | 401.92 |  | 1.5603
135 | ТСЦ-507-0833 | Отвод 90° полиэтиленовый с удлиненным хвостовиком, диаметр: 110 мм (ТУ2248-001-18425183-01) | шт. | 1 | 201,21 | 201.21 |  |  | 426,4 | 426.4 |  | 2.1192
136 | ТСЦ-507-0837 | Отводы двойные диаметром условного прохода: 50 мм и наружным диаметром 67 мм | шт. | 2 | 41 | 82 |  |  | 109,76 | 219.52 |  | 2.6771
137 | ТСЦ-507-3174 | Угольник 90 град. полипропиленовый диаметром 25 мм | шт. | 14 | 2,45 | 34.3 |  |  | 6,14 | 85.96 |  | 2.5061
138 | ТСЦ-507-3367 | Труба из полипропилена PN 25/25 | м | 26.5 | 16,92 | 448.38 |  |  | 47,58 | 1260.87 |  | 2.8121
139 | ТСЦ-507-5008 | Муфта полипропиленовая соединительная диаметром 25 мм | шт. | 5 | 0,95 | 4.75 |  |  | 4,23 | 21.15 |  | 4.4526
140 | ТСЦ-507-5074 | Муфта полипропиленовая комбинированная, с внутренней резьбой, разъемная диаметром 20х1/2" | шт. | 18 | 12,46 | 224.28 |  |  | 29,22 | 525.96 |  | 2.3451
Неучтенные ресурсы
Материалы
141 | 101-9120 | Материал рулонный | м2 | 9.545
142 | 101-9121 | Материалы рулонные кровельные для: верхнего слоя | м2 | 29.48
143 | 103-9140 | Арматура муфтовая | шт. | 26
144 | 201-9002 | Конструкции: стальные | т | 0.0083
145 | 509-9899 | Строительный мусор и масса возвратных материалов | т | 0.0967
146 | 509-9900 | Строительный мусор | т | 1.8969
Итого прямые затраты по акту | [5 empty] | 27773 |  |  |  | 173113 |  | 6.2331
В том числе (справочно):
фонд оплаты труда (ФОТ) | [5 empty] | 10367 |  |  |  | 114260 |  | 11.0215
материалы | [5 empty] | 15681 |  |  |  | 50748 |  | 3.2363
эксплуатация машин и механизмов | [5 empty] | 1825 |  |  |  | 9194 |  | 5.0378
Накладные расходы | [5 empty] | 8749 |  |  |  | 82073 |  | 9.3808
Сметная прибыль | [5 empty] | 5558 |  |  |  | 48976 |  | 8.8118
Итоги по акту:
Внутренние санитарно-технические работы: смена труб, санитарно-технических приборов и другие работы (ремонтно-строительные) | [5 empty] | 10970 |  |  |  | 70297 |  | 6.4081
Внутренние санитарно-технические работы: демонтаж и разборка (ремонтно-строительные) | [5 empty] | 951 |  |  |  | 6628 |  | 6.9695
Тоннели и метрополитены, закрытый способ работ | [5 empty] | 442 |  |  |  | 1999 |  | 4.5226
Защита строительных конструкций и оборудования от коррозии | [5 empty] | 4837 |  |  |  | 34704 |  | 7.1747
Сантехнические работы - внутренние (трубопроводы, водопровод, канализация, отопление, газоснабжение, вентиляция и кондиционирование воздуха) | [5 empty] | 271 |  |  |  | 1194 |  | 4.4059
Штукатурные работы (ремонтно-строительные) | [5 empty] | 5441 |  |  |  | 48716 |  | 8.9535
Изготовление в построечных условиях материалов и полуфабрикатов, металлических и трубопроводных заготовок (Норматив СП необходимо указать при составлении сметы) | [5 empty] | 663 |  |  |  | 4237 |  | 6.3906
Малярные работы (ремонтно-строительные) | [5 empty] | 15010 |  |  |  | 115894 |  | 7.7211
Теплоизоляционные работы | [5 empty] | 662 |  |  |  | 2806 |  | 4.2387
Стекольные, обойные и облицовочные работы (ремонтно-строительные) | [5 empty] | 439 |  |  |  | 3113 |  | 7.0911
Крыши, кровли (ремонтно-строительные) | [5 empty] | 1473 |  |  |  | 6931 |  | 4.7054
Прочие ремонтно-строительные работы | [5 empty] | 7 |  |  |  | 76 |  | 10.8571
Погрузо-разгрузочные работы при автоперевозках | [5 empty] | 1 |  |  |  | 5 |  | 5
Перевозка грузов автотранспортом | [5 empty] | 1 |  |  |  | 5 |  | 5
Стены (ремонтно-строительные) | [5 empty] | 556 |  |  |  | 5243 |  | 9.4299
Фундаменты (ремонтно-строительные) | [5 empty] | 203 |  |  |  | 1641 |  | 8.0837
Строительные металлические конструкции | [5 empty] | 153 |  |  |  | 673 |  | 4.3987
Итого | [5 empty] | 42080 |  |  |  | 304162 |  | 7.2282
Компенсация затрат при УСН (МАТ+(ЭМ-ЗПМ)+НР*0,1712+СП*0,15+ОБ)*0,18 | [5 empty] | 3552.76 |  |  |  | 14445.05 |  | 4.0659
ВСЕГО по акту | [5 empty] | 45632.76 |  |  |  | 318607.05 |  | 6.982
Сдал: _________________ //
Принял: _________________ //
Note on A2: <Наименование стройки>
Note on A4: <Наименование объекта>
Note on A5: <Индекс/ЛН локальной сметы>
Note on A7: на <Наименование локальной сметы>
Note on A8: <Основание>
Note on G11: =<Итого по расчету>/1000
Note on J11: =<Итого по расчету>/1000
Note on G12: =<Итого Оборудование>/1000
Note on J12: =<Итого Оборудование>/1000
Note on G13: =<Итого Монтажные работы >/1000
Note on J13: =<Итого Монтажные работы >/1000
Note on L14: <Итого ОЗП>
Note on O14: <Итого ТЗ с коэф. к итогам>
Note on P14: <Итого ТЗ с коэф. к итогам>
Note on G15: =<Итого ФОТ с индексами>/1000
Note on J15: =<Итого ФОТ с индексами>/1000
Note on L15: <Итого ОЗП>
Note on O15: <Итого ТЗМ с коэф. к итогам>
Note on P15: <Итого ТЗМ с коэф. к итогам>
Note on L16: <Итого ЗПМ>
Note on L17: <Итого ЗПМ>
Note on L18: <Отчетный период (учет выполненных работ)>
Note on A23: <Номер ресурса п.п.>
Note on B23: <Код ресурса>
Note on C23: <Наименование ресурса >
Note on D23: <Единица измерения ресурса> <Количество машиночасов на единицу по позиции>
Note on E23: <Общее количество ресурса>
Note on F23: <Сметная базисная цена ресурса (на ед. измерения)> <Формула базисной цены единицы ПЗ>
Note on G23: <Сметная базисная цена ресурса (на физ. объем)>
Note on H23: <Оптовая цена единицы>
Note on I23: <Оптовая цена всего>
Note on J23: <Сметная текущая цена ресурса (на ед. измерения)> <Формула текущей цены единицы ПЗ>
Note on K23: <Сметная текущая цена ресурса (на физ. объем)>
Note on M23: =IF(ISNUMBER(R[0]C[-2]/R[0]C[-6]),IF(NOT(R[0]C[-2]/R[0]C[-6]=0),R[0]C[-2]/R[0]C[-6], " "), " ")<Пустой идентификатор>
Note on N23: <Обоснование текущей цены ресурса>
Note on A176: <Текстовая часть (итоги)>
Note on G176: <Прямые затраты в базисных ценах (итоги)>
Note on K176: <Прямые затраты в тек.ценах (итоги)>
Note on M176: =IF(ISNUMBER(INDIRECT("K" & ROW())/INDIRECT("G" & ROW())),INDIRECT("K" & ROW())/INDIRECT("G" & ROW()), " ")<Пустой идентификатор>
Note on N176: <Пустой идентификатор>
Note on A206: <подпись 320 атрибут 970 значение> _________________ /<подпись 320 значение>/
Note on A208: <подпись 330 атрибут 970 значение> _________________ /<подпись 330 значение>/